## БГПЗ
№ | Объект | Заявка | Дисциплина | тип материала | Наименование материала | ГОСТ/ТУ | Ед. изм | Кол-во | лот | поставщик | контракт | сумма по договору
1 | БГПЗ | BGPP-200- Пеленг | Пожарная безопазность | Стяжки | Стяжка крепежные из нержавеющей стали СКС (304) 7.9x300 | 74922 | шт | 68
2 | БГПЗ | BGPP-200- Пеленг | Пожарная безопазность | метизы | Шайба 8.04.016 | ГОСТ 11371-78 | шт | 2161
3 | БГПЗ | BGPP-200- Пеленг | Пожарная безопазность | метизы | Шайба пружинная 8.65 Г .02.9 | ГОСТ 6402-70 | шт | 2156
4 | БГПЗ | BGPP-200- Пеленг | Пожарная безопазность | метизы | Болт М 8x40 | ГОСТ 15589-70 | шт | 2156
5 | БГПЗ | BGPP-200- Пеленг | Пожарная безопазность | метизы | Гайка М 8 | ГОСТ 5915-70 | шт | 2156
2 | БГПЗ | BGPP-200- Пеленг | Пожарная безопазность | наконечники | Полюсный наконечник ( под болт ) для провода заземления 6 мм ² |  | шт | 1686
3 | БГПЗ | BGPP-200- Пеленг | Пожарная безопазность | Стяжки | Стяжки нейлоновые 3,6x200 |  | уп. | 71
4 | БГПЗ | BGPP-200- Пеленг | Пожарная безопазность | Бирки | Бирка маркировочная для кабелей СПГО с хомутами | У-212М | шт | 2715
9 | БГПЗ | BGPP-200- Пеленг | Пожарная безопазность | метизы | Усадочный кембрик ( для кабеля диаметром 1... 3,2 мм ) |  | рулон | 37
10 | БГПЗ | BGPP-200- Пеленг | Пожарная безопазность | метизы | Болт самоанкерующийся распорный M10x100 мм | ГОСТ 28778-90 | шт | 19692
5 | БГПЗ | BGPP-200- Пеленг | Пожарная безопазность | прочее | Соединение приварное для U- образных профилей ( Лист 250x250x10 ) |  | шт | 4850
6 | БГПЗ | BGPP-200- Пеленг | Пожарная безопазность | прочее | Знак на металле "Кнопка включения установок ( систем ) пожарной автоматики " F10 | ГОСТ 12.4.026-2015 | шт | 282
7 | БГПЗ | BGPP-200- Пеленг | Пожарная безопазность | прочее | Знак на пленке "Звуковой оповещатель пожарной тревоги" F11 | ГОСТ Р 12.4.026-2015. | шт | 262
8 | БГПЗ | BGPP-200- Пеленг | Пожарная безопазность | Эл. Материалы | Добавочный резистор R/ доб |  | шт | 40
9 | БГПЗ | BGPP-200- Пеленг | Пожарная безопазность | Эл. Материалы | Оконечный резистор R/ ок . |  | шт | 109
10 | БГПЗ | BGPP-200- Пеленг | Пожарная безопазность | Эл. Материалы | Коммутационная коробка | КМ -О (20 к )-IP41-d | шт | 580
11 | БГПЗ | BGPP-200- Пеленг | Пожарная безопазность | Эл. Материалы | Короб с крышкой TA-GN 60 х40, L=2000 | DKC 01780 | шт | 648
12 | БГПЗ | BGPP-200- Пеленг | Пожарная безопазность | прочее | Держатель оцинкованный двусторонний , д .32 мм | DKC 53359 | шт | 8350
13 | БГПЗ | BGPP-200- Пеленг | Пожарная безопазность | Эл. Материалы | Труба ПВХ гибкая гофр . д .32 мм, лёгкая с протяжкой | DKC 91932 | шт | 4112
14 | БГПЗ | BGPP-200- Пеленг | Пожарная безопазность | прочее | Держатель оцинкованный двусторонний , д .25 - 26 мм | DKC 53357 | шт | 48820
15 | БГПЗ | BGPP-200- Пеленг | Пожарная безопазность | Эл. Материалы | Труба ПВХ гибкая гофр . д .25 мм, лёгкая с протяжкой | DKC 91925 | шт | 44290
16 | БГПЗ | BGPP-200- Пеленг | Пожарная безопазность | прочее | Держатель оцинкованный двусторонний , д .40 мм , с крепежными отверстиями 8,5 х 6 мм | DKC 53360 | шт | 670
17 | БГПЗ | BGPP-200- Пеленг | Пожарная безопазность | прочее | Держатель оцинкованный двусторонний , д .50 мм , с крепежными отверстиями 8,5 х 6 мм | DKC 53361 | шт | 880
26 | БГПЗ | BGPP-200- Пеленг | Пожарная безопазность | трубные изделие | Труба стальная 25 х2,8 | ГОСТ 3262-75 | м | 321
27 | БГПЗ | BGPP-200- Пеленг | Пожарная безопазность | трубные изделие | Труба стальная 32 х2,8 | ГОСТ 3262-75 | м | 759
18 | БГПЗ | BGPP-200- Пеленг | Пожарная безопазность | Эл. Материалы | Короб с крышкой TA-GN 100х40, L=2000 | DKC 01782 | шт | 59
19 | БГПЗ | BGPP-200- Пеленг | Пожарная безопазность | Эл. Материалы | Мини канал TMC 25x17, L=2000 мм | DKC 00304 | шт | 2916
31 | БГПЗ | BGPP-200- Пеленг | Пожарная безопазность | трубные изделие | Труба стальная 50х3,5 | ГОСТ 3262-75 | шт | 100
20 | БГПЗ | BGPP-200- Пеленг | Пожарная безопазность | прочее | Держатель оцинкованный двусторонний , д .63 мм , с крепежными отверстиями 8,5 х 6 мм | DKC 53362 | шт | 240
33 | БГПЗ | BGPP-200- Пеленг | Пожарная безопазность | трубные изделие | Труба ABS пластик, красная d=25мм. Цена за одну трубу 3м. | TU 25 ABSRED | шт | 315
34 | БГПЗ | BGPP-200- Пеленг | Пожарная безопазность | метизы | Гайка с насечкой, препятствующей откручиванию М6, уп. 200шт | CM100600 | шт | 774
21 | БГПЗ | BGPP-200- Пеленг | Пожарная безопазность | прочее | Компрессионный блок Roxtec | Wedge 120 AISI 316 | м | 48
36 | БГПЗ | BGPP-200- Пеленг | Пожарная безопазность | трубные изделие | Переход 90º для трубы 25 mm, rрасный, Пластик ABS, комплект 10шт | BE 25 ABSRED | шт | 12
39 | БГПЗ | BGPP-200- Пеленг | Пожарная безопазность | метизы | Шпилька легкая М6х2000 | SCM20602 | шт | 650
22 | БГПЗ | BGPP-200- Пеленг | Пожарная безопазность | Эл. Материалы | Модуль уплотнительный RM 30 10-25 | RM30 | шт | 192
23 | БГПЗ | BGPP-200- Пеленг | Пожарная безопазность | Эл. Материалы | Модуль уплотнительный RM 15w40 3.5 - 10.5 | RM 15w40 | шт | 288
24 | БГПЗ | BGPP-200- Пеленг | Пожарная безопазность | Эл. Материалы | Патч -корд 1 м | PC-FTP-RJ45-Cat.5e-1m | шт | 4
25 | БГПЗ | BGPP-200- Пеленг | Пожарная безопазность | Эл. Материалы | Патч -корд 10 м | PC-FTP-RJ45-Cat.5e | шт | 7
26 | БГПЗ | BGPP-200- Пеленг | Пожарная безопазность | прочее | Крепежная клипса для трубы 25 mm, Пластик ABS, комплект 20шт. | PC 25 ABSRED | шт | 21
47 | БГПЗ | BGPP-200- Пеленг | Пожарная безопазность | метизы | Соединительная гайка М6х25, уп. 50шт | CM210625 | шт | 381
48 | БГПЗ | BGPP-200- Пеленг | Пожарная безопазность | метизы | Анкер М8х40 забивной HKD-S |  | шт | 1875
49 | БГПЗ | BGPP-200- Пеленг | Пожарная безопазность | метизы | Винт DIN965 с потайной головкой, оцинкованный М4х25, уп. 20шт |  | шт | 570
50 | БГПЗ | BGPP-200- Пеленг | Пожарная безопазность | метизы | Гайка со стопорным кольцом DIN 985 M4 |  | шт | 825
54 | БГПЗ | BGPP-200- Пеленг | Пожарная безопазность | трубные изделие | Отвод 90-1-33,7х3,2 крутоизогнутый типа 3D |  | шт | 11
55 | БГПЗ | BGPP-200- Пеленг | Пожарная безопазность | трубные изделие | Отвод 90-1-42,4х3,6 крутоизогнутый типа 3D |  | шт | 57
56 | БГПЗ | BGPP-200- Пеленг | Пожарная безопазность | трубные изделие | Отвод 90-1-48,3х3,6 крутоизогнутый типа 3D (Сталь 20) |  | шт | 37
57 | БГПЗ | BGPP-200- Пеленг | Пожарная безопазность | трубные изделие | Отвод 90-1-57х4,0 крутоизогнутый типа 3D (Сталь 20) |  | шт | 31
58 | БГПЗ | BGPP-200- Пеленг | Пожарная безопазность | трубные изделие | Отвод 90-2-76х5 крутоизогнутый типа 3D |  | шт | 75
59 | БГПЗ | BGPP-200- Пеленг | Пожарная безопазность | трубные изделие | Переход К-1-42,4х3,6-33,7х3,2 |  | шт | 57
60 | БГПЗ | BGPP-200- Пеленг | Пожарная безопазность | трубные изделие | Переход К-1-76,1х5,0-48,3х3,6 |  | шт | 67
61 | БГПЗ | BGPP-200- Пеленг | Пожарная безопазность | трубные изделие | Тройник равнопроходный 1-76,1х5 (исполнение 1, DN65) |  | шт | 81
62 | БГПЗ | BGPP-200- Пеленг | Пожарная безопазность | трубные изделие | Тройник равнопроходный 2-57х4,0 (исполнение 2, DN50) |  | шт | 32
63 | БГПЗ | BGPP-200- Пеленг | Пожарная безопазность | трубные изделие | Труба б/ш 73х5,0 (Сталь 20) |  | шт | 765
64 | БГПЗ | BGPP-200- Пеленг | Пожарная безопазность | трубные изделие | Труба б/ш 57х4,0 (Сталь 20) |  | шт | 637
65 | БГПЗ | BGPP-200- Пеленг | Пожарная безопазность | трубные изделие | Труба б/ш 48х3,5 (Сталь 20) |  | шт | 759
66 | БГПЗ | BGPP-200- Пеленг | Пожарная безопазность | трубные изделие | Труба б/ш 38х3,0 (Сталь 20) |  | шт | 463
67 | БГПЗ | BGPP-200- Пеленг | Пожарная безопазность | трубные изделие | Труба б/ш 32х3,5 (Сталь 20) |  | шт | 282
68 | БГПЗ | BGPP-200- Пеленг | Пожарная безопазность | трубные изделие | Труба б/ш 28х4,0 (Сталь 20) |  | шт | 12
76 | БГПЗ | BGPP-200- Пеленг | Пожарная безопазность | метизы | Шпилька М8х1000 |  | шт | 4200
27 | БГПЗ | BGPP-200- Пеленг | Пожарная безопазность | Хомуты | Хомут заземления 3/8"-4" |  | шт | 54
79 | БГПЗ | BGPP-200- Пеленг | Пожарная безопазность | метизы | Анкер М10х40 забивной HKD-S |  | шт | 2325
80 | БГПЗ | BGPP-200- Пеленг | Пожарная безопазность | трубные изделие | Заглушка 22х15 АПЭ21 |  | шт | 2
81 | БГПЗ | BGPP-200- Пеленг | Пожарная безопазность | трубные изделие | Заглушка 32х24 АПЭ21 |  | шт | 64
82 | БГПЗ | BGPP-200- Пеленг | Пожарная безопазность | трубные изделие | Заглушка 38х31 АПЭ21 |  | шт | 16
83 | БГПЗ | BGPP-200- Пеленг | Пожарная безопазность | трубные изделие | Заглушка 48х40 АПЭ21 |  | шт | 95
84 | БГПЗ | BGPP-200- Пеленг | Пожарная безопазность | трубные изделие | Заглушка 57х48 АПЭ21 |  | шт | 24
85 | БГПЗ | BGPP-200- Пеленг | Пожарная безопазность | трубные изделие | Отвод 90-1-21,3х3,2 крутоизогнутый типа 3D |  | шт | 5
86 | БГПЗ | BGPP-200- Пеленг | Пожарная безопазность | трубные изделие | Отвод 90-2-57х3,5 крутоизогнутый типа 3D (Сталь 20) |  | шт | 21
87 | БГПЗ | BGPP-200- Пеленг | Пожарная безопазность | трубные изделие | Отвод 90-2-89х6 крутоизогнутый типа 3D |  | шт | 155
88 | БГПЗ | BGPP-200- Пеленг | Пожарная безопазность | трубные изделие | Отвод 90-2-108х6 крутоизогнутый типа 3D |  | шт | 110
89 | БГПЗ | BGPP-200- Пеленг | Пожарная безопазность | трубные изделие | Переход К-1-48,3х3,6-42,4х3,6 |  | шт | 40
90 | БГПЗ | BGPP-200- Пеленг | Пожарная безопазность | трубные изделие | Переход К-1-60,3х4,0-48,3х3,6 |  | шт | 60
91 | БГПЗ | BGPP-200- Пеленг | Пожарная безопазность | трубные изделие | Переход К-2-108х6,0-76х5,0 |  | шт | 8
92 | БГПЗ | BGPP-200- Пеленг | Пожарная безопазность | трубные изделие | Переход К-2-108х6,0-57х4,0 |  | шт | 4
93 | БГПЗ | BGPP-200- Пеленг | Пожарная безопазность | трубные изделие | Переход К-2-108х6,0-89х6,0 |  | шт | 35
94 | БГПЗ | BGPP-200- Пеленг | Пожарная безопазность | трубные изделие | Переход К-2-57х4,0-38х3,0 |  | шт | 10
95 | БГПЗ | BGPP-200- Пеленг | Пожарная безопазность | трубные изделие | Переход К-2-76х5,0-57х4,0 |  | шт | 95
96 | БГПЗ | BGPP-200- Пеленг | Пожарная безопазность | трубные изделие | Переход К-2-89х6,0-76х5,0 |  | шт | 72
97 | БГПЗ | BGPP-200- Пеленг | Пожарная безопазность | трубные изделие | Переход К-2-89х6,0-57х4,0 |  | шт | 16
98 | БГПЗ | BGPP-200- Пеленг | Пожарная безопазность | трубные изделие | Тройник равнопроходный 1-42,4х3,6 (исполнение 1, DN32) |  | шт | 32
99 | БГПЗ | BGPP-200- Пеленг | Пожарная безопазность | трубные изделие | Тройник равнопроходный 1-48х3,6 (исполнение 1, DN40) |  | шт | 20
100 | БГПЗ | BGPP-200- Пеленг | Пожарная безопазность | трубные изделие | Тройник равнопроходный 2-89х6,0 (исполнение 2, DN80) |  | шт | 56
101 | БГПЗ | BGPP-200- Пеленг | Пожарная безопазность | трубные изделие | Тройник равнопроходный 2-108х6,0 (исполнение 2, DN100) |  | шт | 45
102 | БГПЗ | BGPP-200- Пеленг | Пожарная безопазность | трубные изделие | Труба б/ш 108х6,0 (Б 20 ГОСТ ГОСТ 8731-74) |  | шт | 492
103 | БГПЗ | BGPP-200- Пеленг | Пожарная безопазность | трубные изделие | Труба б/ш 89х6,0 (Сталь 20) |  | м | 1140
104 | БГПЗ | BGPP-200- Пеленг | Пожарная безопазность | трубные изделие | Труба б/ш 22х3,0 (Сталь 20) |  | м | 12
105 | БГПЗ | BGPP-200- Пеленг | Пожарная безопазность | трубные изделие | Фланец Сб (8/9)-100-63-Ф Сталь 20 |  | шт | 140
106 | БГПЗ | BGPP-200- Пеленг | Пожарная безопазность | трубные изделие | Фланец Сб (8/9)-65-63-Ф Сталь 20 |  | шт | 182
107 | БГПЗ | BGPP-200- Пеленг | Пожарная безопазность | трубные изделие | Фланец Сб (8/9)-80-63-Ф Сталь 20 |  | шт | 271
28 | БГПЗ | BGPP-200- Пеленг | Пожарная безопазность | Доп. Материалы для установки лотков | Кабель канал оцинкованный, L=2000 | ККМО 25 х 20 | шт | 313
29 | БГПЗ | BGPP-200- Пеленг | Пожарная безопазность | Эл. Материалы | RM 20W40 3.5-16.5 | RM00120401000 | шт | 27
30 | БГПЗ | BGPP-200- Пеленг | Пожарная безопазность | Эл. Материалы | RM30 10-25 | RM00100301000 | шт | 48
116 | БГПЗ | BGPP-200- Пеленг | Пожарная безопазность | трубные изделие | Заглушка для трубы 25 mm, Пластик ABS, Комплект 10 шт | EC 25 ABSRED | шт | 5
117 | БГПЗ | BGPP-200- Пеленг | Пожарная безопазность | метизы | Крепежный комплект №1 для монтажа пров.лотка | CM350001 | шт | 22
118 | БГПЗ | BGPP-200- Пеленг | Пожарная безопазность | метизы | Гайка с насечкой, препятствующей откручиванию М8 | CM100800 | шт | 145
119 | БГПЗ | BGPP-200- Пеленг | Пожарная безопазность | метизы | Болт с шестигранной головкой и неполной резьбой М8х60 | CM020860 | шт | 145
31 | БГПЗ | BGPP-200- Пеленг | Пожарная безопазность | Эл. Материалы | Патчкорд / Patchcord 15м Cat. 6e | НПП «Спецкабель» или аналог | шт | 2
32 | БГПЗ | BGPP-200- Пеленг | Пожарная безопазность | Эл. Материалы | Резистор | 300 Ом | шт | 56
131 | БГПЗ | BGPP-200- Пеленг | Пожарная безопазность | трубные изделие | Штуцерно-торцевое соединение ШТС57 |  | шт | 70
33 | БГПЗ | BGPP-200- Пеленг | Пожарная безопазность | Эл. Материалы | Кабельный ввод Roxtec |  | комп | 5
34 | БГПЗ | BGPP-200- Пеленг | Пожарная безопазность | прочее | Wedge 120 AISI 316 | ARW0001201021 | шт | 2
35 | БГПЗ | BGPP-200- Пеленг | Пожарная безопазность | прочее | GH 6х1 AISI 316./ | 5GH0000008261 | шт | 2
36 | БГПЗ | BGPP-200- Пеленг | Пожарная безопазность | Эл. Материалы | Монтажный комплект муфта металлорукав -коробка DN 26, М 25 х 1,5, наружная резьба | DKC KIT6014-2527 | шт | 23
136 | БГПЗ | BGPP-200- Пеленг | Пожарная безопазность | метизы | Стандартный анкер с болтом М 8 | DKC CM430850 | шт | 120
37 | БГПЗ | BGPP-200- Пеленг | Пожарная безопазность | прочее | Струбцина М 10 | DKC CM301000 | шт | 113
38 | БГПЗ | BGPP-200- Пеленг | Пожарная безопазность | прочее | Струбцина М 8 | DKC CM300800 | шт | 72
139 | БГПЗ | BGPP-200- Пеленг | Пожарная безопазность | метизы | Шайба с узкими полями М 8 | DKC CM240800 | шт | 145
140 | БГПЗ | BGPP-200- Пеленг | Пожарная безопазность | метизы | Шпилька М 10 х 1000 | DKC CM201001 | шт | 113
141 | БГПЗ | BGPP-200- Пеленг | Пожарная безопазность | метизы | Шпилька М 8 х 2000 | DKC CM200802 | шт | 42
142 | БГПЗ | BGPP-200- Пеленг | Пожарная безопазность | метизы | Шайба М 6 кузовная DIN9021 | DKC CM120600 | шт | 58
143 | БГПЗ | BGPP-200- Пеленг | Пожарная безопазность | метизы | Гайка шестигранная М 8 | DKC CM110800 | шт | 145
144 | БГПЗ | BGPP-200- Пеленг | Пожарная безопазность | метизы | Гайка с насечкой , препятствующей откручиванию М 10 | DKC CM101000 | шт | 340
145 | БГПЗ | BGPP-200- Пеленг | Пожарная безопазность | метизы | Гайка с насечкой , препятствующей откручиванию М 6 | DKC CM100600 | шт | 118
146 | БГПЗ | BGPP-200- Пеленг | Пожарная безопазность | метизы | Винт с гладкой головкой и квадратным подголовником М 6 х 16 | DKC CM010616 | шт | 118
39 | БГПЗ | BGPP-200- Пеленг | Пожарная безопазность | Доп. Материалы для установки лотков | Консоль легкая осн .100 мм | DKC BBL3010 | шт | 60
40 | БГПЗ | BGPP-200- Пеленг | Пожарная безопазность | Металлорукав | Металлорукав DN 20 мм в герметичной ПВХ изоляции , низкотемпературный , D вн 20,5 мм , D нар 25,5, с протяжкой , 100 м , цвет чёрный | DKC 6071R-020N100PCR | шт | 45
152 | БГПЗ | BGPP-200- Пеленг | Пожарная безопазность | трубные изделие | Поворот на 90° из оцинкованной стали , д .25 х 1,2 мм | DKC 6013-25L | шт | 10
153 | БГПЗ | BGPP-200- Пеленг | Пожарная безопазность | трубные изделие | Труба жесткая оцинкованная ø25x1,2x3000 мм | DKC 6008-25L3 | м | 15
41 | БГПЗ | BGPP-200- Пеленг | Пожарная безопазность | Эл. Материалы | Термоусаживаемая толстостенная трубка 45/13 мм | DKC 2CRT45 | шт | 6

## БГПЗ лотки
№ | Объект | Заявка | Дисциплина | тип материала | Наименование материала | ГОСТ/ТУ | Ед. изм | Кол-во | лот | поставщик | контракт | сумма по договору
1 | БГПЗ | BGPP-200- Пеленг | Пожарная безопазность |  | Крышка на ответвитель DPT Т -образный горизонтальный осн .100 | DSC 38042 | шт | 36
2 | БГПЗ | BGPP-200- Пеленг | Пожарная безопазность |  | Крышка на угол CS 90 вертикальный внутр . 90° осн .100 | DSC 38202 | шт | 2
3 | БГПЗ | BGPP-200- Пеленг | Пожарная безопазность |  | Лоток перфорированный 100 х 100 L3000 1,0 мм , сталь оцинкованная | DKC 3534110 | шт | 201
4 | БГПЗ | BGPP-200- Пеленг | Пожарная безопазность |  | Лоток перфорированный 200х100 L 3000 толщ. 1,0 мм, цинк-ламельный | DKC 3534310ZL | шт | 19
5 | БГПЗ | BGPP-200- Пеленг | Пожарная безопазность |  | Переходник RRC симметричный 200/100 H50 в комплекте с крепежными элементами и соединительными пластинами , необходимыми для монтажа | DKC 36310K | шт | 2
6 | БГПЗ | BGPP-200- Пеленг | Пожарная безопазность |  | Крышка CPO 90 на угол горизонтальный 90° осн .100, цинк -ламельная | DKC 38002ZL | шт | 15
7 | БГПЗ | BGPP-200- Пеленг | Пожарная безопазность |  | Крышка на переходник RRC симметричный 200/100 в комплекте с метизами и пластинами PTCE | DKC 38084K | шт | 2
8 | БГПЗ | BGPP-200- Пеленг | Пожарная безопазность |  | Крышка на угол CDV 90 вертикальный внеш . осн .100 в комплекте с метизами и пластинами PTCE | DKC 38341K | шт | 70
9 | БГПЗ | BGPP-200- Пеленг | Пожарная безопазность |  | Крышка на угол CDV 90 вертикальный внеш . осн .200 в комплекте с метизами и пластинами PTCE | DKC 38343K | шт | 3
10 | БГПЗ | BGPP-200- Пеленг | Пожарная безопазность |  | Профиль П (U)- образный 600 мм (1,5 мм ) HDZ | DKC pp600-1,5-HDZ | шт | 423
11 | БГПЗ | BGPP-200- Пеленг | Пожарная безопазность |  | Консоль усиленная осн .200 | DKC BBN6020 | шт | 343
12 | БГПЗ | BGPP-200- Пеленг | Пожарная безопазность |  | Крышка с заземлением на лоток осн .100 L3000 | DKC 35522 | шт | 201
13 | БГПЗ | BGPP-200- Пеленг | Пожарная безопазность |  | Крышка на лоток с заземлением осн .100 L3000, толщина 1,0 мм | DKC 3552210 | шт | 2
14 | БГПЗ | BGPP-200- Пеленг | Пожарная безопазность |  | Крышка с заземлением на лоток осн .200 L3000 | DKC 35524 | шт | 28
15 | БГПЗ | BGPP-200- Пеленг | Пожарная безопазность |  | Крышка на лоток с заземлением осн . 200 L 3000, толщ 1,0 мм | DKC 3552410 | шт | 5
16 | БГПЗ | BGPP-200- Пеленг | Пожарная безопазность |  | Угол CPO 90 горизонтальный 100 х 100, сталь оцинкованная | DKC 36041 | шт | 24
17 | БГПЗ | BGPP-200- Пеленг | Пожарная безопазность |  | Ответвитель DPT Т -образный горизонтальный 100 х 100, сталь оцинкованная | DKC 36161 | шт | 36
18 | БГПЗ | BGPP-200- Пеленг | Пожарная безопазность |  | Угол CS 90 вертикальный внутренний 100 х 100, сталь оцинкованная | DKC 36701 | шт | 17
19 | БГПЗ | BGPP-200- Пеленг | Пожарная безопазность |  | Угол CD 90 вертикальный внешний 100 х 100, сталь оцинкованная | DKC 36821 | шт | 70
20 | БГПЗ | BGPP-200- Пеленг | Пожарная безопазность |  | Угол CD 90 вертикальный внешний 200 х 100, сталь оцинкованная | DKC 36823 | шт | 7
21 | БГПЗ | BGPP-200- Пеленг | Пожарная безопазность |  | Ответвитель Т -образный вертикальный TD 100 х 100, сталь оцинкованная | DSC 37112 | шт | 5
22 | БГПЗ | BGPP-200- Пеленг | Пожарная безопазность |  | Угол CS 45 вертикальный внутренний 100 х 100, сталь оцинкованная | DKC 36761 | шт | 4
23 | БГПЗ | BGPP-200- Пеленг | Пожарная безопазность |  | Угол CS 90 вертикальный внутренний 50 х 50, сталь оцинкованная | DKC 36000 | шт | 4
24 | БГПЗ | BGPP-200- Пеленг | Пожарная безопазность |  | Угол CPO 45 горизонтальный 100 х 100, сталь оцинкованная | DKC 36101 | шт | 12
25 | БГПЗ | BGPP-200- Пеленг | Пожарная безопазность |  | Крышка с заземлением на лоток осн .50 L3000 | DKC 35520 | шт | 6
26 | БГПЗ | BGPP-200- Пеленг | Пожарная безопазность |  | Крышка на лоток с заземлением осн . 50 L3000, толщ . 1,2 мм | DKC 3552012 | шт | 83
27 | БГПЗ | BGPP-200- Пеленг | Пожарная безопазность |  | Угол CS 45 вертикальный внешний 100 х 100, сталь оцинкованная | DKC 36881 | шт | 4
28 | БГПЗ | BGPP-200- Пеленг | Пожарная безопазность |  | Профиль П (U)- образный 600 мм (1,5 мм ) HDZ | EKF pp600-1,5-HDZ | шт | 5045
29 | БГПЗ | BGPP-200- Пеленг | Пожарная безопазность |  | Консоль усиленная осн .200 мм | EKF ky200 | шт | 5105
30 | БГПЗ | BGPP-200- Пеленг | Пожарная безопазность |  | Угол CD 90 вертикальный внешний 50 х 50, сталь оцинкованная | DKC 36780 | шт | 2
31 | БГПЗ | BGPP-200- Пеленг | Пожарная безопазность |  | Крышка на угол вертикальный внешний 45 градусов 100 х 100, 2,0 мм , в комплекте с крепежными элементами необходимыми для монтажа | DKC SKPH1010K | шт | 4
32 | БГПЗ | BGPP-200- Пеленг | Пожарная безопазность |  | Крышка CS 90 на угол вертикальный внутр . 90° осн .100, цинк ламельная | DKC 38202ZL | шт | 15
33 | БГПЗ | BGPP-200- Пеленг | Пожарная безопазность |  | Крышка CPO 90 на угол горизонтальный 90° осн .50, цинк -ламельная | DKC 38000ZL | шт | 4
34 | БГПЗ | BGPP-200- Пеленг | Пожарная безопазность |  | Лоток перфорированный 200 х 100 L3000 1,0 мм , сталь оцинкованная | DKC 3534310 | шт | 9
35 | БГПЗ | BGPP-200- Пеленг | Пожарная безопазность |  | Лоток перфорированный 50 х 50 L3000 1,0 мм , сталь оцинкованная | DKC 3526010 | шт | 89
36 | БГПЗ | BGPP-200- Пеленг | Пожарная безопазность |  | Крышка на ответвитель TDS Т -образный вертикальный ун . осн .100 | DKC 38322 | шт | 5
37 | БГПЗ | BGPP-200- Пеленг | Пожарная безопазность |  | Крышка на угол CS 45 вертикальный внутр . 45° осн .100 | DKC 38222 | шт | 4
38 | БГПЗ | BGPP-200- Пеленг | Пожарная безопазность |  | Крышка на угол CPO 45 горизонтальный 45° осн .100 в комплекте с метизами и пластинами PTCE | DKC 38022K | шт | 12
39 | БГПЗ | BGPP-200- Пеленг | Пожарная безопазность |  | Крышка на ответвитель DPT Т-образный горизонтальный осн.150 | DKC 38043 | шт | 222
40 | БГПЗ | BGPP-200- Пеленг | Пожарная безопазность |  | Крышка на угол CPO 90 горизонтальный 90° осн.150 | DKC 38003 | шт | 153
41 | БГПЗ | BGPP-200- Пеленг | Пожарная безопазность |  | Ответвитель DPT Т-образный горизонтальный 150х50 | DKC 36123 | шт | 222
42 | БГПЗ | BGPP-200- Пеленг | Пожарная безопазность |  | Угол CPO 90 горизонтальный 90° 150х50 | DKC 36003 | шт | 153
43 | БГПЗ | BGPP-200- Пеленг | Пожарная безопазность |  | Крышка на прямой элемент ширина 150 мм , L=3000 мм | DKC 35523 | шт | 1651
44 | БГПЗ | BGPP-200- Пеленг | Пожарная безопазность |  | Кабельный лоток перфорированный 150x50, L=3000 мм | DKC 35263 | шт | 1651
45 | БГПЗ | BGPP-200- Пеленг | Пожарная безопазность |  | Крышка на переходник RRC симметричный 400/200 в комплекте с метизами и пластинами PTCE | DSC 38308K | шт | 2
46 | БГПЗ | BGPP-200- Пеленг | Пожарная безопазность |  | Крышка CPO 90 на угол горизонтальный 90° осн .200, цинк -ламельная | DSC 38004ZL | шт | 2
47 | БГПЗ | BGPP-200- Пеленг | Пожарная безопазность |  | Крышка на угол CD 90 вертикальный внеш . 90° осн .200 | DSC 38244 | шт | 4
48 | БГПЗ | BGPP-200- Пеленг | Пожарная безопазность |  | Крышка на угол CS 90 вертикальный внутренний 90 градусов , осн .200 | DSC 38204 | шт | 2
49 | БГПЗ | BGPP-200- Пеленг | Пожарная безопазность |  | Угол CS 90 вертикальный внутренний 200 х 100, сталь оцинкованная | DKC 36703 | шт | 2
50 | БГПЗ | BGPP-200- Пеленг | Пожарная безопазность |  | Угол CPO 90 горизонтальный 200 х 100, сталь оцинкованная | DKC 36043 | шт | 2
51 | БГПЗ | BGPP-200- Пеленг | Пожарная безопазность |  | Переходник RRC симметричный 400/200 H100, сталь оцинкованная | DKC 36326 | шт | 2
52 | БГПЗ | BGPP-200- Пеленг | Пожарная безопазность |  | Крышка на угол CPO 90 горизонтальный 90° осн. 100, цинк-ламельная | DKC 380027ZL | шт | 9
53 | БГПЗ | BGPP-200- Пеленг | Пожарная безопазность |  | Лоток перфорированный 50х50 L3000 | SPL3505 | шт | 272
54 | БГПЗ | BGPP-200- Пеленг | Пожарная безопазность |  | Угол CS 90 вертикальный внутр. 90° 100/50 в комплекте с крепежными элементами и соединительными пластинами | DKC 36662К | шт | 2
55 | БГПЗ | BGPP-200- Пеленг | Пожарная безопазность |  | Ответвитель DPT Т-образный горизонтальный 100х50 в комплекте с крепежными элементами и соединительными пластинами | DKC 36122K | шт | 15
56 | БГПЗ | BGPP-200- Пеленг | Пожарная безопазность |  | Угол CPO 90 горизонтальный 90° 200х50 в комплекте с крепежными элементами и соединительными пластинами | DKC 36004K | шт | 12
57 | БГПЗ | BGPP-200- Пеленг | Пожарная безопазность |  | Лоток перфорированный 200х50 L2000 | DKC 35254 | шт | 10
58 | БГПЗ | BGPP-200- Пеленг | Пожарная безопазность |  | Лоток перфорированный 100х50 L2000 | DKC 35252 | шт | 31
59 | БГПЗ | BGPP-200- Пеленг | Пожарная безопазность |  | Крышка CDV 90 на угол вертикальный внеш . осн . 50, нержавеющая сталь AISI 304 | DKC IKSVL05C | шт | 10
60 | БГПЗ | BGPP-200- Пеленг | Пожарная безопазность |  | Крышка на переходник RRC симметричный 100/50 в комплекте с метизами и пластинами PTCE | DKC 38079K | шт | 26
61 | БГПЗ | BGPP-200- Пеленг | Пожарная безопазность |  | Крышка на угол CPO 45 горизонтальный 45° осн .50, цинк -ламельная в комплекте с метизами и пластинами PTCE | DKC 38020KZL | шт | 106
62 | БГПЗ | BGPP-200- Пеленг | Пожарная безопазность |  | Ответвитель Т -образный вертикальный TD 100 х 50, сталь оцинкованная | DKC 37519KHDZ | шт | 10
63 | БГПЗ | BGPP-200- Пеленг | Пожарная безопазность |  | Ответвитель -крышка Т -обр . вертикальный вниз DDS 100/50 в комплекте скрепежными элементами и соединительными пластинами , необходимыми для монтажа | DKC 37378K | шт | 10
64 | БГПЗ | BGPP-200- Пеленг | Пожарная безопазность |  | Угол CS 45 вертикальный внешний 50 х 50, сталь оцинкованная | DKC 36840K | шт | 10
65 | БГПЗ | BGPP-200- Пеленг | Пожарная безопазность |  | Лоток перфорированный 300 х 50 L3000 1,0 мм , сталь оцинкованная | DKC 3526510 | шт | 8
66 | БГПЗ | BGPP-200- Пеленг | Пожарная безопазность |  | Лоток перфорированный 200 х 50 L3000 1,0 мм , сталь оцинкованная | DKC 3526410 | шт | 5
67 | БГПЗ | BGPP-200- Пеленг | Пожарная безопазность |  | Лоток перфорированный 100 х 50 L3000 1,0 мм , сталь оцинкованная | DKC 3526210 | шт | 2
68 | БГПЗ | BGPP-200- Пеленг | Пожарная безопазность |  | Крышка на угол CS 45 вертикальный внутр . 45° осн .50 | DKC 38220 | шт | 44
69 | БГПЗ | BGPP-200- Пеленг | Пожарная безопазность |  | Крышка на ответвитель DPT Т -образный горизонтальный осн .50 | DKC 38040 | шт | 2
70 | БГПЗ | BGPP-200- Пеленг | Пожарная безопазность |  | Угол CS 45 вертикальный внутренний 50 х 50, сталь оцинкованная | DKC 36720K | шт | 44
71 | БГПЗ | BGPP-200- Пеленг | Пожарная безопазность |  | Переходник RRC симметричный 100/50 H50 в комплекте с крепежными элементами и соединительными пластинами , необходимыми для монтажа | DKC 36308K | шт | 26
72 | БГПЗ | BGPP-200- Пеленг | Пожарная безопазность |  | Ответвитель DPT Т-образный горизонтальный 50х50, сталь оцинкованная | DKC 36120K | шт | 2
73 | БГПЗ | BGPP-200- Пеленг | Пожарная безопазность |  | Угол CPO 45 горизонтальный 50 х 50, сталь оцинкованная | DKC 36060K | шт | 106
74 | БГПЗ | BGPP-200- Пеленг | Пожарная безопазность |  | Крышка на лоток с заземлением осн . 300 L 3000, толщ 1,0 мм | DKC 3552510 | шт | 8
1 | ГПЗ/Система сбора Юрских отложений | BGPP-100/200-000-FF-00001 Лотки и кабеля | Пожарная безопазность |  | Кабельный лоток перфорированный 150x50, L=3000 мм | 35263 | шт | 4874 | 93 197
2 | ГПЗ/Система сбора Юрских отложений | BGPP-100/200-000-FF-00001 Лотки и кабеля | Пожарная безопазность |  | Крышка на прямой элемент ширина 150 мм , L=3000 мм | 35523 | шт | 4874 | 93 197
3 | ГПЗ/Система сбора Юрских отложений | BGPP-100/200-000-FF-00001 Лотки и кабеля | Пожарная безопазность |  | Консоль усиленная осн .200 мм | ky200 | шт | 14572 | 93 197
4 | ГПЗ/Система сбора Юрских отложений | BGPP-100/200-000-FF-00001 Лотки и кабеля | Пожарная безопазность |  | Крышка на ответвитель крестообразный DPX | 38063 | шт | 8 | 93 197
5 | ГПЗ/Система сбора Юрских отложений | BGPP-100/200-000-FF-00001 Лотки и кабеля | Пожарная безопазность |  | Крышка на ответвитель Т -образный DPT | 38043 | шт | 502 | 93 197
6 | ГПЗ/Система сбора Юрских отложений | BGPP-100/200-000-FF-00001 Лотки и кабеля | Пожарная безопазность |  | Крышка на угол вертикальный внешний CD 90 | 38243 | шт | 4 | 93 197
7 | ГПЗ/Система сбора Юрских отложений | BGPP-100/200-000-FF-00001 Лотки и кабеля | Пожарная безопазность |  | Крышка на угол вертикальный внутренний CS 90 | 38203 | шт | 4 | 93 197
8 | ГПЗ/Система сбора Юрских отложений | BGPP-100/200-000-FF-00001 Лотки и кабеля | Пожарная безопазность |  | Крышка на угол горизонтальный СРО 90 | 38003 | шт | 361 | 93 197
9 | ГПЗ/Система сбора Юрских отложений | BGPP-100/200-000-FF-00001 Лотки и кабеля | Пожарная безопазность |  | Ответвитель Т -образный DPT | 36123 | шт | 502 | 93 197
10 | ГПЗ/Система сбора Юрских отложений | BGPP-100/200-000-FF-00001 Лотки и кабеля | Пожарная безопазность |  | Ответвитель крестообразный DPX | 36183 | шт | 12 | 93 197
11 | ГПЗ/Система сбора Юрских отложений | BGPP-100/200-000-FF-00001 Лотки и кабеля | Пожарная безопазность |  | Угол вертикальный внешний CD 90 | 36783 | шт | 4 | 93 197
12 | ГПЗ/Система сбора Юрских отложений | BGPP-100/200-000-FF-00001 Лотки и кабеля | Пожарная безопазность |  | Угол вертикальный внутренний CS 90 | 36663 | шт | 4 | 93 197
13 | ГПЗ/Система сбора Юрских отложений | BGPP-100/200-000-FF-00001 Лотки и кабеля | Пожарная безопазность |  | Угол горизонтальный СРО 90 | 36003 | шт | 361 | 93 197

## ГПЗ Система сбора Юрских отложе
№ | Объект | Заявка | Дисциплина | тип материала | Наименование материала | ГОСТ/ТУ | Ед. изм | Кол-во | лот | поставщик | контракт | сумма по договору
1 | ГПЗ/Система сбора Юрских отложений | BGPP-100/200-000-FF-00001 Балк и материалы | СПГО | прочее | Козырек сигнальный 470х410х45ММ RAL 3000 |  | шт | 44 | 96 807
2 | ГПЗ/Система сбора Юрских отложений | BGPP-100/200-000-FF-00001 Балк и материалы | СПГО | прочее | Штуцерно-торцевое соединение ШТС32 |  | шт | 2 | 96 807
3 | ГПЗ/Система сбора Юрских отложений | BGPP-100/200-000-FF-00001 Балк и материалы | СПГО | прочее | Штуцерно-торцевое соединение ШТС38 |  | шт | 20 | 96 807
4 | ГПЗ/Система сбора Юрских отложений | BGPP-100/200-000-FF-00001 Балк и материалы | СПГО | прочее | Штуцерно-торцевое соединение ШТС48 |  | шт | 51 | 96 807
5 | ГПЗ/Система сбора Юрских отложений | BGPP-100/200-000-FF-00001 Балк и материалы | СПГО | прочее | Штуцерно-торцевое соединение ШТС57 |  | шт | 31 | 96 807
6 | ГПЗ/Система сбора Юрских отложений | BGPP-100/200-000-FF-00001 Балк и материалы | СПГО | прочее | Втулка В54 |  | шт | 80 | 97 776
7 | ГПЗ/Система сбора Юрских отложений | BGPP-100/200-000-FF-00001 Балк и материалы | СПГО | прочее | Втулка В54 |  | шт | 80 | 97 776
8 | ГПЗ/Система сбора Юрских отложений | BGPP-100/200-000-FF-00001 Балк и материалы | СПГО | трубные изделие | Отвод 90 42,4х3,6 ст.20 ГОСТ 17375-01 |  | шт | 103 | 94 732 | ПРОМЫШЛЕННАЯ ГРУППА ГЕФЕСТ ООО | Спец. № 2 от 28.03.2024 к Дог. № BOGPZ-21/723-ППГ от 21.07.1989
9 | ГПЗ/Система сбора Юрских отложений | BGPP-100/200-000-FF-00001 Балк и материалы | СПГО | трубные изделие | Отвод 90 57х3.5 ст20 ГОСТ 17375-2001 | ГОСТ 17375-2001 | шт | 14 | 94 732 | ПРОМЫШЛЕННАЯ ГРУППА ГЕФЕСТ ООО | Спец. № 2 от 28.03.2024 к Дог. № BOGPZ-21/723-ППГ от 21.07.1990
10 | ГПЗ/Система сбора Юрских отложений | BGPP-100/200-000-FF-00001 Балк и материалы | СПГО | трубные изделие | Отвод 90 76х5-Cт20 ГОСТ 17375-2001 |  | шт | 137 | 94 732 | ПРОМЫШЛЕННАЯ ГРУППА ГЕФЕСТ ООО | Спец. № 2 от 28.03.2024 к Дог. № BOGPZ-21/723-ППГ от 21.07.1991
11 | ГПЗ/Система сбора Юрских отложений | BGPP-100/200-000-FF-00001 Балк и материалы | СПГО | трубные изделие | Отвод 90-1-26.9х3.2-Ст20 ГОСТ 17375-2001 |  | шт | 4 | 94 732 | ПРОМЫШЛЕННАЯ ГРУППА ГЕФЕСТ ООО | Спец. № 2 от 28.03.2024 к Дог. № BOGPZ-21/723-ППГ от 21.07.1992
12 | ГПЗ/Система сбора Юрских отложений | BGPP-100/200-000-FF-00001 Балк и материалы | СПГО | трубные изделие | Отвод 90-1-33.7х3.2 Ст20 ГОСТ 17375-2001 |  | шт | 37 | 94 732 | ПРОМЫШЛЕННАЯ ГРУППА ГЕФЕСТ ООО | Спец. № 2 от 28.03.2024 к Дог. № BOGPZ-21/723-ППГ от 21.07.1993
13 | ГПЗ/Система сбора Юрских отложений | BGPP-100/200-000-FF-00001 Балк и материалы | СПГО | трубные изделие | Отвод 90-1-48.3х3.6 Ст20 ГОСТ 17375-2001 |  | шт | 144 | 94 732 | ПРОМЫШЛЕННАЯ ГРУППА ГЕФЕСТ ООО | Спец. № 2 от 28.03.2024 к Дог. № BOGPZ-21/723-ППГ от 21.07.1994
14 | ГПЗ/Система сбора Юрских отложений | BGPP-100/200-000-FF-00001 Балк и материалы | СПГО | трубные изделие | Отвод 90-108х6-Ст20 ГОСТ 17375-2001 |  | шт | 46 | 94 732 | ПРОМЫШЛЕННАЯ ГРУППА ГЕФЕСТ ООО | Спец. № 2 от 28.03.2024 к Дог. № BOGPZ-21/723-ППГ от 21.07.1995
15 | ГПЗ/Система сбора Юрских отложений | BGPP-100/200-000-FF-00001 Балк и материалы | СПГО | трубные изделие | Отвод 90-2-89х6-Ст20 ГОСТ 17375-2001 |  | шт | 215 | 94 732 | ПРОМЫШЛЕННАЯ ГРУППА ГЕФЕСТ ООО | Спец. № 2 от 28.03.2024 к Дог. № BOGPZ-21/723-ППГ от 21.07.1996
16 | ГПЗ/Система сбора Юрских отложений | BGPP-100/200-000-FF-00001 Балк и материалы | СПГО | трубные изделие | Отвод П90 57х3,0 20 ГОСТ17375-2001 |  | шт | 80 | 94 732 | ПРОМЫШЛЕННАЯ ГРУППА ГЕФЕСТ ООО | Спец. № 2 от 28.03.2024 к Дог. № BOGPZ-21/723-ППГ от 21.07.1997
17 | ГПЗ/Система сбора Юрских отложений | BGPP-100/200-000-FF-00001 Балк и материалы | СПГО | трубные изделие | Отвод П90 57х4 ст20 ГОСТ17375-2001 |  | шт | 36 | 94 732 | ПРОМЫШЛЕННАЯ ГРУППА ГЕФЕСТ ООО | Спец. № 2 от 28.03.2024 к Дог. № BOGPZ-21/723-ППГ от 21.07.1998
18 | ГПЗ/Система сбора Юрских отложений | BGPP-100/200-000-FF-00001 Балк и материалы | СПГО | трубные изделие | Переход К 48,3х3,6-33,7х3,2 ст. 20 ГОСТ 17378-2001 |  | шт | 2 | 94 732 | ПРОМЫШЛЕННАЯ ГРУППА ГЕФЕСТ ООО | Спец. № 2 от 28.03.2024 к Дог. № BOGPZ-21/723-ППГ от 21.07.1999
19 | ГПЗ/Система сбора Юрских отложений | BGPP-100/200-000-FF-00001 Балк и материалы | СПГО | трубные изделие | Переход К 57х4-32х3 ст20 ГОСТ 17378-2001 |  | шт | 1 | 94 732 | ПРОМЫШЛЕННАЯ ГРУППА ГЕФЕСТ ООО | Спец. № 2 от 28.03.2024 к Дог. № BOGPZ-21/723-ППГ от 21.07.2000
20 | ГПЗ/Система сбора Юрских отложений | BGPP-100/200-000-FF-00001 Балк и материалы | СПГО | трубные изделие | Переход К 76х5-38х3-ст20 ГОСТ 17378-2001 |  | шт | 2 | 94 732 | ПРОМЫШЛЕННАЯ ГРУППА ГЕФЕСТ ООО | Спец. № 2 от 28.03.2024 к Дог. № BOGPZ-21/723-ППГ от 21.07.2001
21 | ГПЗ/Система сбора Юрских отложений | BGPP-100/200-000-FF-00001 Балк и материалы | СПГО | трубные изделие | Переход К 89х6-57х4-20 ГОСТ 17378-2001 |  | шт | 19 | 94 732 | ПРОМЫШЛЕННАЯ ГРУППА ГЕФЕСТ ООО | Спец. № 2 от 28.03.2024 к Дог. № BOGPZ-21/723-ППГ от 21.07.2002
22 | ГПЗ/Система сбора Юрских отложений | BGPP-100/200-000-FF-00001 Балк и материалы | СПГО | трубные изделие | Переход К-1-33.7х3.2-26.9х3.2 Ст20 ГОСТ 17378-83 |  | шт | 1 | 94 732 | ПРОМЫШЛЕННАЯ ГРУППА ГЕФЕСТ ООО | Спец. № 2 от 28.03.2024 к Дог. № BOGPZ-21/723-ППГ от 21.07.2003
23 | ГПЗ/Система сбора Юрских отложений | BGPP-100/200-000-FF-00001 Балк и материалы | СПГО | трубные изделие | Переход К-1-42.4х3.6-26.9х3.2 Ст20 ГОСТ 17378-83 |  | шт | 2 | 94 732 | ПРОМЫШЛЕННАЯ ГРУППА ГЕФЕСТ ООО | Спец. № 2 от 28.03.2024 к Дог. № BOGPZ-21/723-ППГ от 21.07.2004
24 | ГПЗ/Система сбора Юрских отложений | BGPP-100/200-000-FF-00001 Балк и материалы | СПГО | трубные изделие | Переход К-1-42.4х3.6-33.7х3.2 Ст20 ГОСТ 17378-83 |  | шт | 36 | 94 732 | ПРОМЫШЛЕННАЯ ГРУППА ГЕФЕСТ ООО | Спец. № 2 от 28.03.2024 к Дог. № BOGPZ-21/723-ППГ от 21.07.2005
25 | ГПЗ/Система сбора Юрских отложений | BGPP-100/200-000-FF-00001 Балк и материалы | СПГО | трубные изделие | Переход К-1-48.3х3.6-42.4х3.6 Ст20 ГОСТ 17378-83 |  | шт | 38 | 94 732 | ПРОМЫШЛЕННАЯ ГРУППА ГЕФЕСТ ООО | Спец. № 2 от 28.03.2024 к Дог. № BOGPZ-21/723-ППГ от 21.07.2006
26 | ГПЗ/Система сбора Юрских отложений | BGPP-100/200-000-FF-00001 Балк и материалы | СПГО | трубные изделие | Переход К-1-76.1х5-48.3х3.6 Ст20 ГОСТ 17378-2001 |  | шт | 54 | 94 732 | ПРОМЫШЛЕННАЯ ГРУППА ГЕФЕСТ ООО | Спец. № 2 от 28.03.2024 к Дог. № BOGPZ-21/723-ППГ от 21.07.2007
27 | ГПЗ/Система сбора Юрских отложений | BGPP-100/200-000-FF-00001 Балк и материалы | СПГО | трубные изделие | Переход К-2-57х3-32х3 Ст20 ГОСТ 17378-2001 |  | шт | 1 | 94 732 | ПРОМЫШЛЕННАЯ ГРУППА ГЕФЕСТ ООО | Спец. № 2 от 28.03.2024 к Дог. № BOGPZ-21/723-ППГ от 21.07.2008
28 | ГПЗ/Система сбора Юрских отложений | BGPP-100/200-000-FF-00001 Балк и материалы | СПГО | трубные изделие | Переход К-2-57х4-38х3 Ст20 ГОСТ 17378-2001 |  | шт | 32 | 94 732 | ПРОМЫШЛЕННАЯ ГРУППА ГЕФЕСТ ООО | Спец. № 2 от 28.03.2024 к Дог. № BOGPZ-21/723-ППГ от 21.07.2009
29 | ГПЗ/Система сбора Юрских отложений | BGPP-100/200-000-FF-00001 Балк и материалы | СПГО | трубные изделие | Переход К-2-89х6-76х5-Ст20 ГОСТ 17378-2001 |  | шт | 62 | 94 732 | ПРОМЫШЛЕННАЯ ГРУППА ГЕФЕСТ ООО | Спец. № 2 от 28.03.2024 к Дог. № BOGPZ-21/723-ППГ от 21.07.2010
30 | ГПЗ/Система сбора Юрских отложений | BGPP-100/200-000-FF-00001 Балк и материалы | СПГО | трубные изделие | Переход К-60.3х4-48.3х3.6-20 ГОСТ 17378-2001 |  | шт | 81 | 94 732 | ПРОМЫШЛЕННАЯ ГРУППА ГЕФЕСТ ООО | Спец. № 2 от 28.03.2024 к Дог. № BOGPZ-21/723-ППГ от 21.07.2011
31 | ГПЗ/Система сбора Юрских отложений | BGPP-100/200-000-FF-00001 Балк и материалы | СПГО | трубные изделие | Переход К-76х5-57х4-20 ГОСТ 17378-2001 |  | шт | 94 | 94 732 | ПРОМЫШЛЕННАЯ ГРУППА ГЕФЕСТ ООО | Спец. № 2 от 28.03.2024 к Дог. № BOGPZ-21/723-ППГ от 21.07.2012
32 | ГПЗ/Система сбора Юрских отложений | BGPP-100/200-000-FF-00001 Балк и материалы | СПГО | трубные изделие | Переход ПК 26.9х3.2-21.3х3.2 Ст20 ГОСТ 17378-2001 |  | шт | 1 | 94 732 | ПРОМЫШЛЕННАЯ ГРУППА ГЕФЕСТ ООО | Спец. № 2 от 28.03.2024 к Дог. № BOGPZ-21/723-ППГ от 21.07.2013
33 | ГПЗ/Система сбора Юрских отложений | BGPP-100/200-000-FF-00001 Балк и материалы | СПГО | трубные изделие | Переход стальной концентрический К 108х6,0-89х6,0 | ГОСТ 17378-2001 К 108х6,0-89х6,0 | шт | 23 | 94 732 | ПРОМЫШЛЕННАЯ ГРУППА ГЕФЕСТ ООО | Спец. № 2 от 28.03.2024 к Дог. № BOGPZ-21/723-ППГ от 21.07.2014
34 | ГПЗ/Система сбора Юрских отложений | BGPP-100/200-000-FF-00001 Балк и материалы | СПГО | трубные изделие | Тройник 1-42.4х3.6 Ст20 ГОСТ 17375-2001 |  | шт | 19 | 94 732 | ПРОМЫШЛЕННАЯ ГРУППА ГЕФЕСТ ООО | Спец. № 2 от 28.03.2024 к Дог. № BOGPZ-21/723-ППГ от 21.07.2015
35 | ГПЗ/Система сбора Юрских отложений | BGPP-100/200-000-FF-00001 Балк и материалы | СПГО | трубные изделие | Тройник 57х4 мм ст.20 ГОСТ 17376-2001 |  | шт | 58 | 94 732 | ПРОМЫШЛЕННАЯ ГРУППА ГЕФЕСТ ООО | Спец. № 2 от 28.03.2024 к Дог. № BOGPZ-21/723-ППГ от 21.07.2016
36 | ГПЗ/Система сбора Юрских отложений | BGPP-100/200-000-FF-00001 Балк и материалы | СПГО | трубные изделие | Тройник П 1-33.7х3.2-20 ГОСТ 17376-2001 |  | шт | 2 | 94 732 | ПРОМЫШЛЕННАЯ ГРУППА ГЕФЕСТ ООО | Спец. № 2 от 28.03.2024 к Дог. № BOGPZ-21/723-ППГ от 21.07.2017
37 | ГПЗ/Система сбора Юрских отложений | BGPP-100/200-000-FF-00001 Балк и материалы | СПГО | трубные изделие | Тройник П 108х6-20 ГОСТ 17376-2001 |  | шт | 23 | 94 732 | ПРОМЫШЛЕННАЯ ГРУППА ГЕФЕСТ ООО | Спец. № 2 от 28.03.2024 к Дог. № BOGPZ-21/723-ППГ от 21.07.2018
38 | ГПЗ/Система сбора Юрских отложений | BGPP-100/200-000-FF-00001 Балк и материалы | СПГО | трубные изделие | Тройник равнопроходной 1-48х3.6-Ст20 DN40 |  | шт | 39 | 94 732 | ПРОМЫШЛЕННАЯ ГРУППА ГЕФЕСТ ООО | Спец. № 2 от 28.03.2024 к Дог. № BOGPZ-21/723-ППГ от 21.07.2019
39 | ГПЗ/Система сбора Юрских отложений | BGPP-100/200-000-FF-00001 Балк и материалы | СПГО | трубные изделие | Тройник равнопроходной 1-76.1х5 Ст20 ГОСТ 17376-2001 |  | шт | 86 | 94 732 | ПРОМЫШЛЕННАЯ ГРУППА ГЕФЕСТ ООО | Спец. № 2 от 28.03.2024 к Дог. № BOGPZ-21/723-ППГ от 21.07.2020
40 | ГПЗ/Система сбора Юрских отложений | BGPP-100/200-000-FF-00001 Балк и материалы | СПГО | трубные изделие | ТРОЙНИК89Х6 ГОСТ 17376-2001 | СТ.20 ГОСТ 17376-2001 89Х6 | шт | 40 | 94 732 | ПРОМЫШЛЕННАЯ ГРУППА ГЕФЕСТ ООО | Спец. № 2 от 28.03.2024 к Дог. № BOGPZ-21/723-ППГ от 21.07.2021
41 | ГПЗ/Система сбора Юрских отложений | BGPP-100/200-000-FF-00001 Балк и материалы | СПГО | трубные изделие | Фланец 1-80-63 Ст 20 ГОСТ 12820-80 | Ст 20 ГОСТ 12820-80 1-80-63 | шт | 109 | 94 732 | ПРОМЫШЛЕННАЯ ГРУППА ГЕФЕСТ ООО | Спец. № 2 от 28.03.2024 к Дог. № BOGPZ-21/723-ППГ от 21.07.2022
42 | ГПЗ/Система сбора Юрских отложений | BGPP-100/200-000-FF-00001 Балк и материалы | СПГО | трубные изделие | Фланец 65-63-11-1-B Ст20 гр.IV ГОСТ 33259-2015 |  | шт | 131 | 94 732 | ПРОМЫШЛЕННАЯ ГРУППА ГЕФЕСТ ООО | Спец. № 2 от 28.03.2024 к Дог. № BOGPZ-21/723-ППГ от 21.07.2023
43 | ГПЗ/Система сбора Юрских отложений | BGPP-100/200-000-FF-00001 Балк и материалы | СПГО | трубные изделие | Труба 108х6 ГОСТ 8732-78 ГОСТ 8731-74 В20 |  | кг | 519 | 94 733
44 | ГПЗ/Система сбора Юрских отложений | BGPP-100/200-000-FF-00001 Балк и материалы | СПГО | трубные изделие | ТРУБА 25X2,8 | ГОСТ3262-75* 25Х2,8 | тн | 0.174 | 94 734
45 | ГПЗ/Система сбора Юрских отложений | BGPP-100/200-000-FF-00001 Балк и материалы | СПГО | трубные изделие | Труба 28х4 ГОСТ 8734-75 ГОСТ 8731-74 В20 |  | тн | 0.091 | 94 735
46 | ГПЗ/Система сбора Юрских отложений | BGPP-100/200-000-FF-00001 Балк и материалы | СПГО | трубные изделие | ТРУБА 32X2,8 | ГОСТ3262-75* 32Х2,8 | тн | 2 | 94 736
47 | ГПЗ/Система сбора Юрских отложений | BGPP-100/200-000-FF-00001 Балк и материалы | СПГО | трубные изделие | Труба 32х3.5 ГОСТ 8731-74 Ст20 |  | тн | 0.465 | 94 737
48 | ГПЗ/Система сбора Юрских отложений | BGPP-100/200-000-FF-00001 Балк и материалы | СПГО | трубные изделие | Труба 38х3 ГОСТ 8732-78 В20 |  | кг | 1414.954 | 94 738
49 | ГПЗ/Система сбора Юрских отложений | BGPP-100/200-000-FF-00001 Балк и материалы | СПГО | трубные изделие | Труба 48х3.5 ГОСТ 8731-74 Ст20 |  | тн | 1.289 | 94 739
50 | ГПЗ/Система сбора Юрских отложений | BGPP-100/200-000-FF-00001 Балк и материалы | СПГО | трубные изделие | Труба 51х3 ГОСТ 10704-91 Ст20 |  | тн | 1.74 | 94 740
51 | ГПЗ/Система сбора Юрских отложений | BGPP-100/200-000-FF-00001 Балк и материалы | СПГО | трубные изделие | Труба 57х4 ГОСТ 8731-74 ГОСТ 8732-78 Ст20 |  | тн | 1.81 | 94 741
52 | ГПЗ/Система сбора Юрских отложений | BGPP-100/200-000-FF-00001 Балк и материалы | СПГО | трубные изделие | Труба 73х5 ГОСТ 8732-78 Ст20 |  | тн | 10.612 | 94 742
53 | ГПЗ/Система сбора Юрских отложений | BGPP-100/200-000-FF-00001 Балк и материалы | СПГО | трубные изделие | Труба 89х6 ГОСТ 8732-78 Ст20 |  | тн | 17.402 | 94 743
54 | ГПЗ/Система сбора Юрских отложений | BGPP-100/200-000-FF-00001 Балк и материалы | СПГО | метизы | Анкер забивной М8х40ММ |  | кг | 369 | 94 735
55 | ГПЗ/Система сбора Юрских отложений | BGPP-100/200-000-FF-00001 Балк и материалы | СПГО | метизы | Анкер забивной М10х40ММ |  | шт | 2130 | 94 735
56 | ГПЗ/Система сбора Юрских отложений | BGPP-100/200-000-FF-00001 Балк и материалы | СПГО | метизы | Болт М10х100ММ ГОСТ 28778-90 |  | кг | 3855 | 94 735
57 | ГПЗ/Система сбора Юрских отложений | BGPP-100/200-000-FF-00001 Балк и материалы | СПГО | метизы | Болт М10х30ММ класс прочности 5.8 ГОСТ 7798-70 |  | кг | 514 | 94 735
58 | ГПЗ/Система сбора Юрских отложений | BGPP-100/200-000-FF-00001 Балк и материалы | СПГО | метизы | Болт М8x40 оцинкованнный ГОСТ 7798-70 (7805-70) | оцинкованнный ГОСТ 7798-70 (7805-70) М8x40 | шт | 432 | 94 735
59 | ГПЗ/Система сбора Юрских отложений | BGPP-100/200-000-FF-00001 Балк и материалы | СПГО | метизы | Болт М8х20 ГОСТ 7805-70 |  | кг | 6 | 94 735
60 | ГПЗ/Система сбора Юрских отложений | BGPP-100/200-000-FF-00001 Балк и материалы | СПГО | метизы | Болт М8х40ММ ГОСТ 15589-70 |  | кг | 37 | 94 735
61 | ГПЗ/Система сбора Юрских отложений | BGPP-100/200-000-FF-00001 Балк и материалы | СПГО | метизы | Болт М8х55 ГОСТ 7805-70 |  | кг | 6 | 94 735
62 | ГПЗ/Система сбора Юрских отложений | BGPP-100/200-000-FF-00001 Балк и материалы | СПГО | метизы | Винт М5х8ММ СМ030508 | СМ030508 | кг | 13.5 | 94 735
63 | ГПЗ/Система сбора Юрских отложений | BGPP-100/200-000-FF-00001 Балк и материалы | СПГО | метизы | Винт СМ010616 |  | шт | 36000 | 94 735
64 | ГПЗ/Система сбора Юрских отложений | BGPP-100/200-000-FF-00001 Балк и материалы | СПГО | метизы | Гайка М8 08кп ГОСТ 5915-70 |  | кг | 10 | 94 735
65 | ГПЗ/Система сбора Юрских отложений | BGPP-100/200-000-FF-00001 Балк и материалы | СПГО | метизы | Гайка М8 ГОСТ 5915-70 (5927-70) | ГОСТ 5915-70 (5927-70) М8 | шт | 216 | 94 735
66 | ГПЗ/Система сбора Юрских отложений | BGPP-100/200-000-FF-00001 Балк и материалы | СПГО | метизы | Гайка М8 ГОСТ5915-70 |  | кг | 72 | 94 735
67 | ГПЗ/Система сбора Юрских отложений | BGPP-100/200-000-FF-00001 Балк и материалы | СПГО | метизы | Гайка М8.12.40Х.016 ISO 4032-2014 |  | кг | 11 | 94 735
68 | ГПЗ/Система сбора Юрских отложений | BGPP-100/200-000-FF-00001 Балк и материалы | СПГО | метизы | Гайка с насечкой, препятствующая откручиванию М6 СМ100600 | M6 СМ100600 | шт | 54000 | 94 735
69 | ГПЗ/Система сбора Юрских отложений | BGPP-100/200-000-FF-00001 Балк и материалы | СПГО | метизы | Гайка с фланцем М10 |  | кг | 200 | 94 735
70 | ГПЗ/Система сбора Юрских отложений | BGPP-100/200-000-FF-00001 Балк и материалы | СПГО | прочее | Заглушка 48х40 АПЭ21 |  | шт | 111 | 94 735
71 | ГПЗ/Система сбора Юрских отложений | BGPP-100/200-000-FF-00001 Балк и материалы | СПГО | прочее | Заглушка 38х31ММ АПЭ21 211004 | 211004 | шт | 14 | 94 735
72 | ГПЗ/Система сбора Юрских отложений | BGPP-100/200-000-FF-00001 Балк и материалы | СПГО | прочее | Заглушка 32х24 АПЭ21 |  | шт | 8 | 94 735
73 | ГПЗ/Система сбора Юрских отложений | BGPP-100/200-000-FF-00001 Балк и материалы | СПГО | прочее | Заглушка 28х19 АПЭ21 |  | шт | 1 | 94 735
74 | ГПЗ/Система сбора Юрских отложений | BGPP-100/200-000-FF-00001 Балк и материалы | СПГО | метизы | Шайба 8.04.016 ГОСТ 11371-78 |  | кг | 52.272 | 94 735
75 | ГПЗ/Система сбора Юрских отложений | BGPP-100/200-000-FF-00001 Балк и материалы | СПГО | метизы | Шайба плоская М10 ГОСТ 6958-78 |  | кг | 220 | 94 735
76 | ГПЗ/Система сбора Юрских отложений | BGPP-100/200-000-FF-00001 Балк и материалы | СПГО | метизы | Шайба пружинная 8.65Г ГОСТ 6402-70 |  | кг | 7.257 | 94 735
77 | ГПЗ/Система сбора Юрских отложений | BGPP-100/200-000-FF-00001 Балк и материалы | СПГО | метизы | Шпилька М10х1000 класс прочности 5.8 DIN 975 |  | шт | 2130 | 94 735
78 | ГПЗ/Система сбора Юрских отложений | BGPP-100/200-000-FF-00001 Балк и материалы | СПГО | метизы | Шпилька М8х1000 класс прочности 5.8 DIN 975 |  | шт | 1841 | 94 735
79 | ГПЗ/Система сбора Юрских отложений | BGPP-100/200-000-FF-00001 Балк и материалы | СПГО | прочее | Герметик противопожарный 20КГ 434735 | 434735 | шт | 56 | 94 738
80 | ГПЗ/Система сбора Юрских отложений | BGPP-100/200-000-FF-00001 Балк и материалы | СПГО | прочее | Грунтовка ГФ-021 25КГ серая |  | кг | 210 | 94 738
81 | ГПЗ/Система сбора Юрских отложений | BGPP-100/200-000-FF-00001 Балк и материалы | СПГО | прочее | Эмаль ПФ-115 желтая |  | кг | 210 | 94 738
82 | ГПЗ/Система сбора Юрских отложений | BGPP-100/200-000-FF-00001 Балк и материалы | СПГО | лист | Лист 10 ГОСТ 19903-2015 С245 ГОСТ 27772-2015 |  | тн | 41.5 | 94 456 | МЕТПРОМ УРАЛ АО | Спец. № 10 от 15.07.2024 к Дог. № BoGPZ-21/328-MPU от 27.05.2021
83 | ГПЗ/Система сбора Юрских отложений | BGPP-100/200-000-FF-00001 Балк и материалы | СПГО | лист | Лист 2 ГОСТ 19903-2015 С245 ГОСТ 27772-2015 |  | тн | 1.85 | 94 456 | МЕТПРОМ УРАЛ АО | Спец. № 10 от 15.07.2024 к Дог. № BoGPZ-21/328-MPU от 27.05.2021
84 | ГПЗ/Система сбора Юрских отложений | BGPP-100/200-000-FF-00001 Балк и материалы | СПГО | хомуты | Хомут PI-SD 1 1/2" 48х51ММ M8/M10 |  | шт | 945 | 94 747
85 | ГПЗ/Система сбора Юрских отложений | BGPP-100/200-000-FF-00001 Балк и материалы | СПГО | хомуты | Хомут PI-SD 1 1/4" 38х43ММ M8/M10 |  | шт | 402 | 94 747
86 | ГПЗ/Система сбора Юрских отложений | BGPP-100/200-000-FF-00001 Балк и материалы | СПГО | хомуты | Хомут PI-SD 1" 31х35ММ M8/M10 |  | шт | 136 | 94 747
87 | ГПЗ/Система сбора Юрских отложений | BGPP-100/200-000-FF-00001 Балк и материалы | СПГО | хомуты | Хомут PI-SD 2 1/2" 74х80ММ M8/M10 |  | шт | 1050 | 94 747
88 | ГПЗ/Система сбора Юрских отложений | BGPP-100/200-000-FF-00001 Балк и материалы | СПГО | хомуты | Хомут PI-SD 2" 57х69 M8/M10 |  | шт | 319 | 94 747
89 | ГПЗ/Система сбора Юрских отложений | BGPP-100/200-000-FF-00001 Балк и материалы | СПГО | хомуты | Хомут PI-SD 3" 83х91ММ M8/M10 |  | шт | 1064 | 94 747
90 | ГПЗ/Система сбора Юрских отложений | BGPP-100/200-000-FF-00001 Балк и материалы | СПГО | хомуты | Хомут PI-SD 3/4" 24х28ММ M8/M10 |  | шт | 20 | 94 747
91 | ГПЗ/Система сбора Юрских отложений | BGPP-100/200-000-FF-00001 Балк и материалы | СПГО | хомуты | Хому PI-SD 4" 108х114ММ M8/M10 |  | шт | 36 | 94 747
92 | ГПЗ/Система сбора Юрских отложений | BGPP-100/200-000-FF-00001 Балк и материалы | СПГО | эл. Материалы | Труба ПВХ гибкая гофрированная 32х25000ММ легкая с протяжкой серая 91932 | 32х25000ММ 91932 | м | 1084 | 94 748 | XB-ELECTRICAL ООО
93 | ГПЗ/Система сбора Юрских отложений | BGPP-100/200-000-FF-00001 Балк и материалы | СПГО | эл. Материалы | Труба ПВХ гибкая гофрированная 25х50000ММ легкая с протяжкой серая 91925 | 25х50000ММ 91925 | м | 20598 | 94 748 | XB-ELECTRICAL ООО
94 | ГПЗ/Система сбора Юрских отложений | BGPP-100/200-000-FF-00001 Балк и материалы | СПГО | хомуты | Хомут трубный Х50 51х3.5ММ ТУ 36-1107-80 |  | шт | 1076 | 94 748 | XB-ELECTRICAL ООО
95 | ГПЗ/Система сбора Юрских отложений | BGPP-100/200-000-FF-00001 Балк и материалы | СПГО | бирки | Бирка маркировочная МБС316 89х10ММ 100ШТ |  | уп | 35 | 94 748 | OPTOM TRADE ООО | Спец. № 34 от 13.06.2024 к Дог. № 07 от 08.01.2024
96 | ГПЗ/Система сбора Юрских отложений | BGPP-100/200-000-FF-00001 Балк и материалы | СПГО | трубные изделие | Муфта для асбестоцементной трубы МПТ-1 ∅100мм |  | шт | 59 | 94 749 | LATIF-SERS ООО
97 | ГПЗ/Система сбора Юрских отложений | BGPP-100/200-000-FF-00001 Балк и материалы | СПГО | трубные изделие | ТРУБА СТАЛЬНАЯ ВОДОГАЗОПРОВОДНАЯ 50X3,5 |  | тн | 0.952 | 94 750 | УПСК-ЭКСПОРТ ООО | Спец. № 87 от 15.04.2024 к Дог. № BOGPZ-19/584-UPSK от 14.11.2019
98 | ГПЗ/Система сбора Юрских отложений | BGPP-100/200-000-FF-00001 Балк и материалы | СПГО | прочее | X-PEN 0.35 Маркер без картриджа, для ручной маркировки табличек, поставляемых без надписей, для нанесения недели надписей с повышенной водостойкостью, |  | шт | 40 | 94 751
99 | ГПЗ/Система сбора Юрских отложений | BGPP-100/200-000-FF-00001 Балк и материалы | СПГО | прочее | Держатель двухсторонний Д=32 мм, Т=1,0 мм, из горячеоцинкованной стали в комплекте – 10 шт |  | компл | 234 | 94 746 | ENERGOREMONT ЧП | Дог. № 774-24 от 19.07.2024
100 | ГПЗ/Система сбора Юрских отложений | BGPP-100/200-000-FF-00001 Балк и материалы | СПГО | прочее | Держатель двухсторонний Д=50 мм, Т=1,0 мм, из горячеоцинкованной стали |  | шт | 570 | 94 746 | ENERGOREMONT ЧП | Дог. № 774-24 от 19.07.2024
101 | ГПЗ/Система сбора Юрских отложений | BGPP-100/200-000-FF-00001 Балк и материалы | СПГО | прочее | Держатель двухсторонний Д=26 мм, Т=1,0 мм, из горячеоцинкованной стали в комплекте – 10 шт. |  | компл | 4224 | 94 746 | ENERGOREMONT ЧП | Дог. № 774-24 от 19.07.2024
102 | ГПЗ/Система сбора Юрских отложений | BGPP-100/200-000-FF-00001 Балк и материалы | СПГО | прочее | Профиль перфорированный П-образный р.56х30 мм Т=1,5 мм, L=600 мм, из горячеоцинкованной стали |  | шт | 10342 | 94 746 | ENERGOREMONT ЧП | Дог. № 774-24 от 19.07.2024
103 | ГПЗ/Система сбора Юрских отложений | BGPP-100/200-000-FF-00001 Балк и материалы | СПГО | прочее | Профиль перфорированный C-образный р.41х41 мм Т=2,5 мм, L=500 мм, из горячеоцинкованной стали |  | шт | 216 | 94 746 | ENERGOREMONT ЧП | Дог. № 774-24 от 19.07.2024
104 | ГПЗ/Система сбора Юрских отложений | BGPP-100/200-000-FF-00001 Балк и материалы | СПГО |  | Зажим 3Б-С-6х12-1 |  | шт | 384 | 94 746 | ЗАО "НПП "Автоматика" | Спец. № 17 от 22.07.2024 к Дог. № BOGPZ-22/-700-NPPA от 01.07.2022 | Орлачено
105 | ГПЗ/Система сбора Юрских отложений | BGPP-100/200-000-FF-00001 Балк и материалы | СПГО |  | Кембрик усадочный MM-WMS 3.2 (EX5)R C1 WH/BK 0803923 |  | шт | 40 | 94 746 | ЗАО "НПП "Автоматика" | Спец. № 17 от 22.07.2024 к Дог. № BOGPZ-22/-700-NPPA от 01.07.2022 | Орлачено
106 | ГПЗ/Система сбора Юрских отложений | BGPP-100/200-000-FF-00001 Балк и материалы | СПГО |  | Лоток ККМО 25х20х2000ММ |  | шт | 270 | 94 746 | ЗАО "НПП "Автоматика" | Спец. № 17 от 22.07.2024 к Дог. № BOGPZ-22/-700-NPPA от 01.07.2022 | Орлачено
107 | ГПЗ/Система сбора Юрских отложений | BGPP-100/200-000-FF-00001 Балк и материалы | СПГО |  | МУФТА ТР-8 |  | шт | 80 | 94 746 | ЗАО "НПП "Автоматика" | Спец. № 17 от 22.07.2024 к Дог. № BOGPZ-22/-700-NPPA от 01.07.2022 | Орлачено
108 | ГПЗ/Система сбора Юрских отложений | BGPP-100/200-000-FF-00001 Балк и материалы | СПГО |  | Рама GH 6x1 AISI 316 5GH0000008261 |  | шт | 6 | 94 746 | ЗАО "НПП "Автоматика" | Спец. № 17 от 22.07.2024 к Дог. № BOGPZ-22/-700-NPPA от 01.07.2022 | Орлачено
109 | ГПЗ/Система сбора Юрских отложений | BGPP-100/200-000-FF-00001 Балк и материалы | СПГО |  | Резистор 4,7 кОм |  | шт | 344 | 94 746 | ЗАО "НПП "Автоматика" | Спец. № 17 от 22.07.2024 к Дог. № BOGPZ-22/-700-NPPA от 01.07.2022 | Орлачено
110 | ГПЗ/Система сбора Юрских отложений | BGPP-100/200-000-FF-00001 Балк и материалы | СПГО |  | Резистор С2-33-0,25-1.2 кОм |  | ц | 67 | 94 746 | ЗАО "НПП "Автоматика" | Спец. № 17 от 22.07.2024 к Дог. № BOGPZ-22/-700-NPPA от 01.07.2022 | Орлачено
111 | ГПЗ/Система сбора Юрских отложений | BGPP-100/200-000-FF-00001 Балк и материалы | СПГО | эл. Материалы | НТМ-ПБ120 Пресс-блок |  | шт | 6 | 94 746 | ЭНЕРГО ПЛЮС ООО | Спец. № 20 от 12.07.2024 к Дог. № BOGPZ-20/02 -EPL от 02.10.2020
112 | ГПЗ/Система сбора Юрских отложений | BGPP-100/200-000-FF-00001 Балк и материалы | СПГО | эл. Материалы | Транзитный модуль НТМ20/3-16 расширенный |  | шт | 108 | 94 746 | ЭНЕРГО ПЛЮС ООО | Спец. № 20 от 12.07.2024 к Дог. № BOGPZ-20/02 -EPL от 02.10.2020
113 | ГПЗ/Система сбора Юрских отложений | BGPP-100/200-000-FF-00001 Балк и материалы | СПГО | эл. Материалы | Транзитный модуль HTM30/10-26 расширенный |  | шт | 96 | 94 746 | ЭНЕРГО ПЛЮС ООО | Спец. № 20 от 12.07.2024 к Дог. № BOGPZ-20/02 -EPL от 02.10.2020
114 | ГПЗ/Система сбора Юрских отложений | BGPP-100/200-000-FF-00001 Балк и материалы | СПГО | эл. Материалы | Провод ПуГВ 1х6 желто-зеленый |  | м | 3 072 | 94 746 | ARK BULOQ PLUS ООО
115 | ГПЗ/Система сбора Юрских отложений | BGPP-100/200-000-FF-00001 Балк и материалы | СПГО | Доп. Материалы для установки лотков | ASP0001200021 Stayplate 120 AISI 316 Стальная пластина 120мм AISI 316 |  | шт | 6 | 94 746 | OOO «TESLAELECTRICALGROUP»
116 | ГПЗ/Система сбора Юрских отложений | BGPP-100/200-000-FF-00001 Балк и материалы | СПГО | прочее | Скоба ленточная 927 2 |  | шт | 58 | 94 746 | OOO «TESLAELECTRICALGROUP»
117 | ГПЗ/Система сбора Юрских отложений | BGPP-100/200-000-FF-00001 Балк и материалы | СПГО | эл. Материалы | Коробка монтажная КМ-О 142х72х36ММ |  | шт | 59 | 94 746 | LEADER ELECTRO TRADE ООО
118 | ГПЗ/Система сбора Юрских отложений | BGPP-100/200-000-FF-00001 Балк и материалы | СПГО | эл. Материалы | Коробка монтажная КМ-О 72х72х36ММ IP41 |  | шт | 12 | 94 746 | LEADER ELECTRO TRADE ООО
119 | ГПЗ/Система сбора Юрских отложений | BGPP-100/200-000-FF-00001 Балк и материалы | СПГО | прочее | ЛЕНТА СИГНАЛЬНАЯ "ЭЛЕКТРО" С ЛОКОТИПОМ "ОСТОРОЖНО КАБЕЛЬ". ЦВЕТ ФОНА КРАСНЫЙ ТОЛЩИНА 300МКМ ЛСЭ 300 |  | м | 280 | 94 746 | LEADER ELECTRO TRADE ООО
120 | ГПЗ/Система сбора Юрских отложений | BGPP-100/200-000-FF-00001 Балк и материалы | СПГО | эл. Материалы | Наконечник кабельный ТМЛ 6–6–4 6КВ.ММ ГОСТ 7386-80 |  | шт | 1736 | 94 746 | LEADER ELECTRO TRADE ООО
121 | ГПЗ/Система сбора Юрских отложений | BGPP-100/200-000-FF-00001 Балк и материалы | СПГО | прочее | Скоба крепл. метал. оцинк. 40мм ДКС 53360 |  | шт | 195 | 94 746 | LEADER ELECTRO TRADE ООО
122 | ГПЗ/Система сбора Юрских отложений | BGPP-100/200-000-FF-00001 Балк и материалы | СПГО | эл. Материалы | Коробки для скрытой прокладки кабеля 100х60х2000 из ПВХ / Boxes for concealed cable routing 100x60x2000 made of PVC |  | м | 17 | 94 746 | OPTOM TRADE ООО | Дог. № 216 от 12.07.2024 | оплачено
123 | ГПЗ/Система сбора Юрских отложений | BGPP-100/200-000-FF-00001 Балк и материалы | СПГО | Эл. Материалы | Коробки для скрытой прокладки кабеля 60х0х2000 из ПВХ / Boxes for concealed cable routing 60x0x2000 PVC |  | м | 236 | шт | OPTOM TRADE ООО | Дог. № 216 от 12.07.2024 | оплачено
124 | ГПЗ/Система сбора Юрских отложений | BGPP-100/200-000-FF-00001 Балк и материалы | СПГО | Эл. Материалы | Коробки для скрытой прокладки кабеля 25х16х2000 из ПВХ / Boxes for concealed cable routing 25x16x2000 PVC |  | шт | 1466 | 94 746 | OPTOM TRADE ООО | Дог. № 216 от 12.07.2024 | оплачено
125 | ГПЗ/Система сбора Юрских отложений | BGPP-100/200-000-FF-00001 Балк и материалы | СПГО | хомуты | Хомут нейлоновой 3,6х200/ Nylon clamp 3,6x200mm |  | шт | 96 | 94 746 | OPTOM TRADE ООО | Дог. № 216 от 12.07.2024 | оплачено
126 | ГПЗ/Система сбора Юрских отложений | BGPP-100/200-000-FF-00001 Балк и материалы | СПГО | хомуты | Хомут стальной ХСт4,6х300мм / Steel clamp ХСт4,6х300mm |  | шт | 11400 | 94 746 | OPTOM TRADE ООО | Дог. № 216 от 12.07.2024 | оплачено

## инфра
№ | Объект | Заявка | Дисциплина | тип материала | Наименование материала | ГОСТ/ТУ | Ед. изм | Кол-во | лот | поставщик | контракт | сумма по договору
1 | Вахтовый городок | Площадка | Пожарная безопазность | Эл. Материалы | Прибор приемно-контрольный и управления охранно-пожарный | СИГНАЛ-20М | шт | 11
2 | Вахтовый городок | Площадка | Пожарная безопазность | Эл. Материалы | Источник питания резервированный | РИП-24 исп.01 (РИП-24-3/7М4) | шт | 7
3 | Вахтовый городок | Площадка | Пожарная безопазность | Эл. Материалы | Аккумулятор герметичный свинцово-кислотный | 12В/7 А*ч | шт | 22
4 | Вахтовый городок | Площадка | Пожарная безопазность | Эл. Материалы | Извещатель пожарный дымовой оптико-электронный. Исполнения: ПАСН.425232.021 – обычное | ИП 212-141 База основания - V1.04 | шт | 158
5 | Вахтовый городок | Площадка | Пожарная безопазность | Эл. Материалы | Извещатель пожарный ручной многоразового использования | SPR-1 | шт | 37
6 | Вахтовый городок | Площадка | Пожарная безопазность | Эл. Материалы | Оповещатель охранно-пожарный световой (табло) | Топаз-24 "ПОЖАР" | шт | 57
7 | Вахтовый городок | Площадка | Пожарная безопазность | Эл. Материалы | Оповещатель охранно-пожарный комбинированный свето-звуковой | ОПОП 124-7, 24В (корпус бело-красный) | шт | 77
8 | Вахтовый городок | Площадка | Пожарная безопазность | Эл. Материалы | Извещатель тепловой максимально-дифференциальный в комплекте с базой | ИП 101-78-А1 | шт | 26
9 | Вахтовый городок | Площадка | Пожарная безопазность | Эл. Материалы | Шкаф пожарной сигнализации | ШПС-24исп.01 | шт | 3
10 | Вахтовый городок | Площадка | Пожарная безопазность | Эл. Материалы | Блок индикации с клавиатурой | С2000-БКИ | шт | 4
11 | Вахтовый городок | Площадка | Пожарная безопазность | Эл. Материалы | Пульт контроля и управления охранно-пожарный | С2000М | шт | 1
12 | Вахтовый городок | Площадка | Пожарная безопазность | Эл. Материалы | Устройство коммутационное | "УК-ВК" исп.14 | шт | 4
13 | Вахтовый городок | Площадка | Пожарная безопазность | Эл. Материалы | Устройство подключения нагрузки | УПН | шт | 11
14 | Вахтовый городок | Площадка | Пожарная безопазность | Эл. Материалы | Извещатель пожарный дымовой оптико-электронный. Исполнения: ПАСН.425232.021-03 – с КМЧ | ИП212-141 База основания - V2.04 | шт | 47
15 | Вахтовый городок | Площадка | Пожарная безопазность | Эл. Материалы | Извещатель пожарный тепловой максимальный в комплекте с базой | ИП 105-1-А1 | шт | 29
16 | Вахтовый городок | Площадка | Пожарная безопазность | Эл. Материалы | Выносное устройство оптической сигнализации | ВУОС-31 | шт | 65
17 | Вахтовый городок | Площадка | Пожарная безопазность | Эл. Материалы | Электронный ключ защиты Сервера Орион-ПРО | АРМ"ОРИОНПРО" | шт | 1
18 | Вахтовый городок | Площадка | Пожарная безопазность | Эл. Материалы | Электронный ключ защиты Оперативный задачи (ОЗ) Орион-ПРО: исп. 512 |  | шт | 1
19 | Вахтовый городок | Площадка | Пожарная безопазность | прочие | Администратор БД (АБД) |  | шт | 1
20 | Вахтовый городок | Площадка | Пожарная безопазность | прочие | Монитор |  | шт | 1
21 | Вахтовый городок | Площадка | Пожарная безопазность | Эл. Материалы | Генератор отчетов (ГО) |  | шт | 1
22 | Вахтовый городок | Площадка | Пожарная безопазность |  | Учет рабочего времени (УРВ) |  | шт | 1
23 | Вахтовый городок | Площадка | Пожарная безопазность | Эл. Материалы | Преобразователь интерфейсов | USB-RS485 | шт | 1
24 | Вахтовый городок | Площадка | Пожарная безопазность | прочие | Персональный компьютер АРМ | "Intel®Core i7, 8GB Memory DDR3 1600МГц 1000GB HardDrive.Dell UltraSharp21.5""(1920*1080), DVD+/-RW, ОС Microsoft Windows 7 Professional (64-разряднаяверсия) USB клавиатура Dell, мышь Dell и колонки | шт | 1
25 | Вахтовый городок | Площадка | Пожарная безопазность | Эл. Материалы | Извещатель пожарный дымовой линейный | ИПДЛ-Д-I/4р | к-т. | 4
26 | Вахтовый городок | Площадка | Пожарная безопазность | Эл. Материалы | Внешнее устройство оптической индикации | ВУОС 1363 | шт | 4
27 | Вахтовый городок | Площадка | Пожарная безопазность | Эл. Материалы | Извещатель пожарный дымовой | ДИП-31 (ИП 212-31) | шт | 9
28 | Вахтовый городок | Площадка | Пожарная безопазность | Эл. Материалы | Сигнализатор горючих и токсичных газов с комплектом | СТГ-1-2 (БКС) | шт | 2
29 | Вахтовый городок | Площадка | Пожарная безопазность | прочие | Выносных блоков термохимического датчика СН | СТГ-1-2 (БД) | шт | 3
30 | Вахтовый городок | Площадка | Пожарная безопазность | Эл. Материалы | Оповещатель пожарный свето-звуковой (табло) с козырьком | ЭКРАН-СЗ-К1-24VDC-ПОЖАР-К-Ч-без КЦ-СЗК Экран | шт | 8
31 | Вахтовый городок | Площадка | Пожарная безопазность | Эл. Материалы | Шкаф пожарной сигнализации с прозрачным окном на двери | IP40 (650x500x220мм) | шт | 1
32 | Вахтовый городок | Площадка | Пожарная безопазность | Эл. Материалы | Контроллер двухпроводной линии связи | С2000-КДЛ | шт | 4
33 | Вахтовый городок | Площадка | Пожарная безопазность | Эл. Материалы | Сигнально-пусковой блок | С2000-СП исп. 01 | шт | 2
34 | Вахтовый городок | Площадка | Пожарная безопазность | Эл. Материалы | Блок коммутации | БК-24-RS485-01 | шт | 1
35 | Вахтовый городок | Площадка | Пожарная безопазность |  | Адресный расширитель | С2000-АР2 исп. 02 | шт | 1
36 | Вахтовый городок | Площадка | Пожарная безопазность | электрические приборы | Извещатель пожарный дымовой оптико-электронный адресно-аналоговый | ДИП-34А-03 (v1.40 и выше) | шт | 246
37 | Вахтовый городок | Площадка | Пожарная безопазность | электрические приборы | Извещатель пожарный комбинированный газовый и тепловой | «С 2000- ИПГ» | шт | 19
38 | Вахтовый городок | Площадка | Пожарная безопазность | Эл. Материалы | Извещатель пожарный ручной адресный | ИПР 513-3АМ (Все версии. (1) – v2.05 и ниже (2) – v2.10 и выше) | шт | 13
39 | Вахтовый городок | Площадка | Пожарная безопазность | Эл. Материалы | Монтажный комплект для ДИП-34А | МК-2 | шт | 97
40 | Вахтовый городок | Площадка | Пожарная безопазность | Эл. Материалы | Оповещатель пожарный свето-звуковой (табло) | ЭКРАН-СЗ "ПОЖАР" 24B, IP66 ПС 4371-007-43082497-05-04 | шт | 5
41 | Вахтовый городок | Площадка | Пожарная безопазность | Эл. Материалы | Распределительная коробка | ОП 105 Х 105 Х 56 (4 кабельных ввода ) 12 клеммами IP54 белый | шт | 5
42 | Вахтовый городок | Площадка | Пожарная безопазность | Эл. Материалы | Шкаф пожаротушения с прозрачным окном на двери | IP40 (600x400x240мм) | шт | 1
43 | Вахтовый городок | Площадка | Пожарная безопазность | Эл. Материалы | Блок приемно-контрольный и управления автоматическими средствами пожаротушения | С2000-АСПТ | шт | 1
44 | Вахтовый городок | Площадка | Пожарная безопазность | Эл. Материалы | Извещатель пожарный дымовой оптико-электронный неадресный | Аврора–ДН "ИП 212-78" IP43 | шт | 4
45 | Вахтовый городок | Площадка | Пожарная безопазность | Эл. Материалы | База высокая 2-х проводная высокая | ИП "Аврора" | шт | 4
46 | Вахтовый городок | Площадка | Пожарная безопазность | Эл. Материалы | Устройство дистанционного пуска электроконтактное | "УДП 513-3М" | шт | 2
47 | Вахтовый городок | Площадка | Пожарная безопазность | Эл. Материалы | Оповещатель свето-звуковой табличный | Газ! Уходи! "Топаз 24-З" | шт | 8
48 | Вахтовый городок | Площадка | Пожарная безопазность | Эл. Материалы | Извещатель охранный точечный магнитоконтактный | ИО 102-26 исп.05 "Аякс" | шт | 2
49 | Вахтовый городок | Площадка | Пожарная безопазность | Эл. Материалы | Модуль пожаротушения газовый (в поставку модуля должны входить, настенное крепление стойка монтажная/кронштейн, стеновое крепление модулей, хомуты плавающие, рама и другие принадлежности). | МПГ 150-100-24-Л-ЭР | шт | 4
50 | Вахтовый городок | Площадка | Пожарная безопазность | Эл. Материалы | Сигнализатор давления газовый | СДГ | шт | 1
51 | Вахтовый городок | Площадка | Пожарная безопазность | Эл. Материалы | Устройство весовое УВТМ-2, в составе: - Платформа весовая тензометрическая ПВТ - Весовой контроллер ВК-2.1 - Блок питания ББП-20 - Аккумулятор 12V 7A/ч | УВТМ-2 | к-т. | 1
52 | Вахтовый городок | Площадка | Пожарная безопазность |  | Экран декоративный | ЭДС-2-100 | к-т. | 1
53 | Вахтовый городок | Площадка | Пожарная безопазность |  | Баллон испытательный переносной | БИП-40-150 | шт | 1
54 | Вахтовый городок | Площадка | Пожарная безопазность |  | Устройство запорно-манометрическое |  | шт | 1
55 | Вахтовый городок | Площадка | Пожарная безопазность | Эл. Материалы | Бокс для аккумуляторов | БОКС-24 исп. 0 (БОКС-24/17М5) | шт | 1
56 | Вахтовый городок | Площадка | Пожарная безопазность | Эл. Материалы | Коробка соединительная стальная с 20-тью клеммными зажимами и кабельными вводами (латунными сальниками): М20(6-12мм)х2; М25(8-16мм)х3; М32(14х25мм)х2. Сечение жил до 4мм2, номинальный ток до 25А. | КС-20 zeta30346 | шт | 1
57 | Вахтовый городок | Площадка | Пожарная безопазность | Эл. Материалы | Блок сигнально -пусковой | С2000-СП1 исп. 01 | шт | 1
58 | Вахтовый городок | Площадка | Пожарная безопазность | Эл. Материалы | Розетка RJ45 Cat.6A 1-я с наклонной панелью |  | к-т. | 242
59 | Вахтовый городок | Площадка | Пожарная безопазность | Эл. Материалы | Коробка установочная для полых стен 68(65)X45, Systeme Electric, Желтый | IMT35150 | шт | 239
60 | Вахтовый городок | Площадка | Пожарная безопазность | Эл. Материалы | Розетка RJ45 Cat.6A 2-я с наклонной панелью |  | к-т. | 39
61 | Вахтовый городок | Площадка | Пожарная безопазность | Эл. Материалы | Подрозетник для полой стены для 1-портовой розетки |  | шт | 41
62 | Вахтовый городок | Площадка | Пожарная безопазность | Эл. Материалы | Разъем RJ-45 |  | шт | 16
63 | Вахтовый городок | Площадка | Пожарная безопазность | Эл. Материалы | Кабельная распределительная коробка X 01 с 3 кабельными вводами и безвинтовыми клеммами | X01 UT G LGR | шт | 397
64 | Вахтовый городок | Площадка | Пожарная безопазность | лоток | Т – образное ответвление | 0 302 74 | шт | 5
65 | Вахтовый городок | Площадка | Пожарная безопазность | лоток | Лоток перфорированный 80х80 L3000 | 35301 | шт | 1
66 | Вахтовый городок | Площадка | Пожарная безопазность | лоток | Кабельный лоток перфорированный металлический с крышкой 400x60х3000 в комплекте с кронштейнами для крепления на потолок |  | шт | 22
67 | Вахтовый городок | Площадка | Пожарная безопазность | лоток | Кабельный лоток перфорированный металлический с крышкой 300x50х3000 в комплекте с кронштейнами для крепления на потолок |  | шт | 60
68 | Вахтовый городок | Площадка | Пожарная безопазность | лоток | Угол 90 горизонтальный 90° 300х50 в комплекте |  | к-т. | 2
69 | Вахтовый городок | Площадка | Пожарная безопазность | лоток | Угол 90 горизонтальный 90° 100х50 в комплекте с крепежными элементами и соединительными пластинами |  | к-т. | 10
70 | Вахтовый городок | Площадка | Пожарная безопазность | лоток | Кабельный лоток перфорированный металлический с крышкой 150x50х3000 в комплекте с кронштейнами для крепления на потолок |  | шт | 26
71 | Вахтовый городок | Площадка | Пожарная безопазность | лоток | Угол 90 горизонтальный 90° 200х80 в комплекте |  | к-т. | 5
72 | Вахтовый городок | Площадка | Пожарная безопазность | лоток | Кабельный лоток перфорированный металлический с крышкой 100x50х3000 в комплекте с кронштейнами для крепления на потолок |  | шт | 20
73 | Вахтовый городок | Площадка | Пожарная безопазность | лоток | Уголок внутренний , 60 х40 мм |  | шт | 1
74 | Вахтовый городок | Площадка | Пожарная безопазность | лоток | Уголок внутренний , 105 х50 мм |  | шт | 8
75 | Вахтовый городок | Площадка | Пожарная безопазность | лоток | Т-образное ответвление для кабельного канала 105 х50 мм |  | шт | 3
76 | Вахтовый городок | Площадка | Пожарная безопазность | лоток | Уголок, L=350 мм |  | шт | 48
77 | Вахтовый городок | Площадка | Пожарная безопазность | кабель | Кабель огнестойкий для систем противопожарной защиты ( оранжевый) | КПСЭСнг(А)-FRHF 2х2х1,0 | м | 2009
78 | Вахтовый городок | Площадка | Пожарная безопазность | кабель | Кабель огнестойкий для групповой прокладки ( оранжевый) "витая пара" для интерфейса RS-485. | КСБГнг(А)-FRHF 1х2х0,9 | м | 422
79 | Вахтовый городок | Площадка | Пожарная безопазность | кабель | Кабель огнестойкий бронированный для групповой прокладки ( оранжевый) "витая пара" для интерфейса RS-485. | КСБГнг(А)-FRHF 2x2x1,5 | м | 3800
80 | Вахтовый городок | Площадка | Пожарная безопазность | кабель | Кабель огнестойкий для шлейфов пожарной сигнализации (оранжевый ) | КШСГЭнг(А)-FRHF 1x2x0,6 | м | 4673
81 | Вахтовый городок | Площадка | Пожарная безопазность | кабель | Кабель огнестойкий для групповой прокладки ( оранжевый ) "витая пара" для интерфейса | КСБГнг(А)-FRHF 1х2х1.2 | м | 982
82 | Вахтовый городок | Площадка | Пожарная безопазность | кабель | Кабель UTP cat 6A 4x2x0.57 |  | м | 19629
83 | Вахтовый городок | Площадка | Пожарная безопазность | кабель | Оптический кабель канализационный (бронированный), одномодульный, 12 волокон | ОКЛ-0,22-12П 2,7кН | м | 8012
84 | Вахтовый городок | Площадка | Пожарная безопазность | кабель | Кабель для подключения к контуру заземления ПВЗ 1х10 | ПВЗ 1х10 | м | 220
85 | Вахтовый городок | Площадка | Пожарная безопазность | кабель | Кабель сетевой FTP 6A Cat |  | м | 878
86 | Вахтовый городок | Площадка | Пожарная безопазность | кабель | Оптический кабель канализационный ( бронированный ), одномодульный , 4 волокна |  | м | 1835
87 | Вахтовый городок | Площадка | Пожарная безопазность | кабель | Кабель КПСнг(А)-FRLS 1х2х1.0 |  | м | 3276
88 | Вахтовый городок | Площадка | Пожарная безопазность | кабель | Сетевой кабель КВИП нг(А)-LS 4х2х0,75 ЭмВК |  | м | 880
89 | Вахтовый городок | Площадка | Пожарная безопазность | кабель | Сетевой кабель КВИП нг(А)-LS 2х2х0,5 ЭмВК |  | м | 745
90 | Вахтовый городок | Площадка | Пожарная безопазность | кабель | Кабель NEXANS 1х2х1,5 |  | м | 860
91 | Вахтовый городок | Площадка | Пожарная безопазность | кабель | Сетевой кабель КВИП нг(А)-LS 4х2х0,75 ЭмВК |  | м | 180
92 | Вахтовый городок | Площадка | Пожарная безопазность | Эл. Материалы | Коробка распределительная с 10 клеммами | 150х100х50 (цвет белый) | шт | 4
93 | Вахтовый городок | Площадка | Пожарная безопазность | Эл. Материалы | Кабельный шланг ( ПВХ гофрированная труба со стальной протяжкой) | ∅20мм (цвет белый) | м | 464
94 | Вахтовый городок | Площадка | Пожарная безопазность | Эл. Материалы | Кембрики | ∅6мм | м | 15
95 | Вахтовый городок | Площадка | Пожарная безопазность | Эл. Материалы | Кабельные хомуты | 100шт в к-те | к-т. | 32
96 | Вахтовый городок | Площадка | Пожарная безопазность | Эл. Материалы | Бирки маркировочные: -для кабелей; -для извещателей; -для оповещателй | У 136 | шт | 837
97 | Вахтовый городок | Площадка | Пожарная безопазность | прочие | Маркер (черного цвета) для маркировки кабелей |  | шт | 5
98 | Вахтовый городок | Площадка | Пожарная безопазность | Эл. Материалы | Резистор | 1,6 кОм | шт | 1144
99 | Вахтовый городок | Площадка | Пожарная безопазность | метизы | Саморез | М4*30 | кг | 13.7375
100 | Вахтовый городок | Площадка | Пожарная безопазность | Эл. Материалы | Кабельный наконечник двойной для одновременного монтажа двух проводов | ∅2мм | шт | 365
101 | Вахтовый городок | Площадка | Пожарная безопазность | Эл. Материалы | Кабельный одинарный наконечник | ∅1 мм | шт | 365
102 | Вахтовый городок | Площадка | Пожарная безопазность | прочие | Колодец кабельный бетонный | ККС 1-10(80) | шт | 6
103 | Вахтовый городок | Площадка | Пожарная безопазность | прочие | Адаптер герметичного ввода 90 мм | 110104-00027 | шт | 24
104 | Вахтовый городок | Площадка | Пожарная безопазность | прочие | Ж\Б плита тротуарная 7К10 (750х750х100) | ГОСТ 17608-1991 | шт | 6
105 | Вахтовый городок | Площадка | Пожарная безопазность | прочие | Ключ крышки колодца ККТМ-2 ССД | 110301-01556 | шт | 3
106 | Вахтовый городок | Площадка | Пожарная безопазность | труба | Хризотилцементная безнапорная труба ГОСТ 31416-2009, 110мм | БНТ 100-2950 | шт | 17
107 | Вахтовый городок | Площадка | Пожарная безопазность | прочие | Муфта ГОСТ 31416-2009 с уплотнительным кольцом, 110мм | БНТ 100-150 | шт | 8
108 | Вахтовый городок | Площадка | Пожарная безопазность | Эл. Материалы | ПНД труба, 90мм |  | м | 116
109 | Вахтовый городок | Площадка | Пожарная безопазность | Эл. Материалы | Муфта соединительная для ПНД трубы, 90мм |  | шт | 6
110 | Вахтовый городок | Площадка | Пожарная безопазность | труба | Стальная труба | ∅65 (внутренний диаметр) | м | 160
111 | Вахтовый городок | Площадка | Пожарная безопазность | прочие | Сигнальная лента ( ширина 150мм) "Осторожно! Кабель!" | ЛСЭ 150 120808-00054 | ролик | 2
112 | Вахтовый городок | Площадка | Пожарная безопазность | прочие | Герметик баллон |  | шт | 35
113 | Вахтовый городок | Площадка | Пожарная безопазность | Эл. Материалы | Кабельный наконечник 100шт. В уп | AI 1 -10 RD 3200182 | уп. | 1
114 | Вахтовый городок | Площадка | Пожарная безопазность | Эл. Материалы | Держатель кабельного шланга | ∅20мм (цвет белый) | шт | 13847
115 | Вахтовый городок | Площадка | Пожарная безопазность | Эл. Материалы | Бирки маркировочные из нержавеющей стали 100шт в компл | МБC (304) 89х19 | к-т. | 1
116 | Вахтовый городок | Площадка | Пожарная безопазность | Эл. Материалы | Коробка соединительная | ОП 105Х105Х56 (4 кабельных ввода) 12 клеммами IP54 белый | шт | 11
117 | Вахтовый городок | Площадка | Пожарная безопазность | лоток | Кабель-канал 105х50 | 0 104 29 | м | 92
118 | Вахтовый городок | Площадка | Пожарная безопазность | Эл. Материалы | Гладкостенная ПНД труба | ∅20мм | м | 950
119 | Вахтовый городок | Площадка | Пожарная безопазность | Эл. Материалы | Кабельный шланг ( ПНД гофрированная труба со стальной протяжкой ) | ∅16мм (цвет белый) | м | 5612
120 | Вахтовый городок | Площадка | Пожарная безопазность | прочие | Кронштейн для крепления ИПДЛ к двутавровой балке |  | шт | 4
121 | Вахтовый городок | Площадка | Пожарная безопазность | Эл. Материалы | Кожух защитный для ИПДЛ-Д-I/4Р |  | шт | 4
122 | Вахтовый городок | Площадка | Пожарная безопазность | Эл. Материалы | Коробка ответвительная с кабельными вводами | 100х100х50 (53800) | шт | 314
123 | Вахтовый городок | Площадка | Пожарная безопазность | Эл. Материалы | Защитный сетчатый кожух для оповещателей и ручных пожарных извещателей (ИПР) | БЕЛЫЙ (ЗСК 101) | шт | 9
124 | Вахтовый городок | Площадка | Пожарная безопазность | Эл. Материалы | Защитный сетчатый кожух для свето-звуковой и световой ( табло) | БЕЛЫЙ (АРТ. ЗСК 200) | шт | 4
125 | Вахтовый городок | Площадка | Пожарная безопазность | прочие | Мини-плинтус 32x20 | 0 300 17 | м | 233
126 | Вахтовый городок | Площадка | Пожарная безопазность | прочие | Накладка на стык | 0 336 04 | шт | 40
127 | Вахтовый городок | Площадка | Пожарная безопазность | прочие | Накладки на стык | 0 106 96 | шт | 20
128 | Вахтовый городок | Площадка | Пожарная безопазность | прочие | Накладка на стык крышек профиля 105х50 | 0 108 01 | шт | 20
129 | Вахтовый городок | Площадка | Пожарная безопазность | прочие | Огнестойкая монтажная пена, классна B1, EI 120, 750мл. |  | шт | 23
130 | Вахтовый городок | Площадка | Пожарная безопазность | Эл. Материалы | Бирки для маркировки оборудования |  | шт | 380
131 | Вахтовый городок | Площадка | Пожарная безопазность | метизы | Саморез 4,5х40 мм с дюбелем | CM06522 | кг | 29
132 | Вахтовый городок | Площадка | Пожарная безопазность | метизы | Анкер металлический с кольцом |  | шт | 619
133 | Вахтовый городок | Площадка | Пожарная безопазность | прочие | Пластина металлическая | 90х90х0.5 | шт | 53
134 | Вахтовый городок | Площадка | Пожарная безопазность | прочие | Трос стальной в полимерной оболочке | 2мм | м | 292
135 | Вахтовый городок | Площадка | Пожарная безопазность | прочие | Петля для крепления на сэндвич панель |  | шт | 82
136 | Вахтовый городок | Площадка | Пожарная безопазность | прочие | Пружина натяжная с крючками на обоих концах |  | шт | 158
137 | Вахтовый городок | Площадка | Пожарная безопазность | Эл. Материалы | Металлическая гофрированная турба с ПВХ покрытием | ∅ 16мм ( цвет белый ) | м | 285
138 | Вахтовый городок | Площадка | Пожарная безопазность | Эл. Материалы | Гладкостенная ПВХ труба | ∅ 25мм | м | 186
139 | Вахтовый городок | Площадка | Пожарная безопазность | метизы | Дюбель-шруп | М6*40 | шт | 6230
140 | Вахтовый городок | Площадка | Пожарная безопазность | прочие | Колодка переходная (комплект) |  | шт | 2
141 | Вахтовый городок | Площадка | Пожарная безопазность | прочие | Двуокись углерода очищенная с зарядкой |  | кг | 252
142 | Вахтовый городок | Площадка | Пожарная безопазность | прочие | Угольник | ЗПУ24 | шт | 2
143 | Вахтовый городок | Площадка | Пожарная безопазность | прочие | Стойка монтажная | СМПм-2-80(100)-24-ХП | к-т. | 1
144 | Вахтовый городок | Площадка | Пожарная безопазность | прочие | Коллектор пневмопуска | КПП2Э-2 | к-т. | 1
145 | Вахтовый городок | Площадка | Пожарная безопазность | прочие | Насадок | НГПд 8.1-3,5-01 | шт | 6
146 | Вахтовый городок | Площадка | Пожарная безопазность | метизы | Втулка для насадка с контргайкой | G 3/8" | шт | 6
147 | Вахтовый городок | Площадка | Пожарная безопазность | прочие | Переходник для подключения | "БИП-Р24 " | шт | 1
148 | Вахтовый городок | Площадка | Пожарная безопазность | метизы | Заглушка для испытаний | М39х2 | шт | 1
149 | Вахтовый городок | Площадка | Пожарная безопазность | метизы | Заглушка для насадка | G 3/8 | шт | 6
150 | Вахтовый городок | Площадка | Пожарная безопазность | прочие | Транспортная тележка |  | шт | 1
151 | Вахтовый городок | Площадка | Пожарная безопазность | прочие | Тройник | Внутреннй диаметор 18мм | м | 5.7
152 | Вахтовый городок | Площадка | Пожарная безопазность | прочие | Отвод | Внутреннй диаметор 18мм | м | 13.6
153 | Вахтовый городок | Площадка | Пожарная безопазность | прочие | Насадка | Внутреннй диаметор 12мм | м | 0.3
154 | Вахтовый городок | Площадка | Пожарная безопазность | лоток | Кабель канал | 16x16 мм ( цвет белый ) | м | 19
155 | Вахтовый городок | Площадка | Пожарная безопазность | прочие | Проходные клеммы на DIN рейку | UT 2,5 BU | шт | 14
156 | Вахтовый городок | Площадка | Пожарная безопазность | прочие | Концевая крышка | D-UT 2,5/10 BU Синий | шт | 2
157 | Вахтовый городок | Площадка | Пожарная безопазность | прочие | Концевой стопор для быстрого монтажа | CLIPFIX 35-5 | шт | 2
158 | Вахтовый городок | Площадка | Пожарная безопазность | прочие | Планка Zack, полоса, белый, с маркировкой, надписи вдоль: нумерация по порядку 1-10 | ZB10,LGS:FORTL.ZAHLEN | уп. | 1
159 | Вахтовый городок | Площадка | Пожарная безопазность | прочие | DIN рейка перфорированная алюминиевая усиленная | DIN- рейка 35-15 (1,2 мм) L-2000 мм | м | 3
160 | Вахтовый городок | Площадка | Пожарная безопазность | Эл. Материалы | Герметичные кабельные вводы с резьбой PG19 | d22мм (цвет белый) | шт | 35
161 | Вахтовый городок | Площадка | Пожарная безопазность | Эл. Материалы | Кабельный короб пластиковый безгалогенный, L=2 м, (30х45)мм | WDKH-30045RW 6175405 | шт | 8
162 | Вахтовый городок | Площадка | Пожарная безопазность | лоток | Крышка Т-образной секции для коробов (30х45)мм без содержания галогенов | WDKH-T30045RW 6175698 | шт | 2
163 | Вахтовый городок | Площадка | Пожарная безопазность | лоток | Крышка плоского угла для коробов (30х45)мм без содержания галогенов | WDKH-F30045RW 6175662 | шт | 4
164 | Вахтовый городок | Площадка | Пожарная безопазность | прочие | Торцевая заглушка для коробов (30х45)мм без содержания галогенов | WDKH-E30045RW 6175554 | шт | 2
165 | Вахтовый городок | Площадка | Пожарная безопазность | лоток | Крышка внутреннего угла для коробов (30х45)мм без содержания галогенов | WDKH-I30045RW 6175590 | шт | 2
166 | Вахтовый городок | Площадка | Пожарная безопазность | лоток | Крышка с заземлением на лоток перфорированный 80х80 L3000 | 35521 | шт | 1
167 | Вахтовый городок | Площадка | Пожарная безопазность | лоток | Держатель кабеля TRC осн.80 | 37561 | шт | 6
168 | Вахтовый городок | Площадка | Пожарная безопазность | Эл. Материалы | Металлорукав с протяжкой | РЗ-ЦХ-60 | м | 1
169 | Вахтовый городок | Площадка | Пожарная безопазность | Эл. Материалы | Козырёк для комбинированных оповещателей | 120х170мм | шт | 1
170 | Вахтовый городок | Площадка | Пожарная безопазность | прочие | Хомут U-образный с планкой диаметром | 10 мм | шт | 23
171 | Вахтовый городок | Площадка | Пожарная безопазность | Эл. Материалы | Кабельные наконечники для многожильного провода сечение 1,2 |  | уп. | 2
172 | Вахтовый городок | Площадка | Пожарная безопазность | Эл. Материалы | Коннектор RJ45 (100 шт. в упаковке) | cat 6A | уп. | 135
173 | Вахтовый городок | Площадка | Пожарная безопазность | Эл. Материалы | Гофротруба ГФЗ 20 мм |  | м | 10456
174 | Вахтовый городок | Площадка | Пожарная безопазность | прочие | Крепеж-клипса для трубы d20 из ПВХ |  | шт | 5798
175 | Вахтовый городок | Площадка | Пожарная безопазность | лоток | Кабельный канал металлический, 100х50х2000 мм |  | шт | 5
176 | Вахтовый городок | Площадка | Пожарная безопазность | лоток | Кабель канал пластиковый, 100х60х2000 мм |  | шт | 4
177 | Вахтовый городок | Площадка | Пожарная безопазность | лоток | Кабель канал пластиковый, 200х80х2000 мм |  | шт | 10
178 | Вахтовый городок | Площадка | Пожарная безопазность | лоток | Кабельный канал пластиковый, 100х50х2000 мм |  | шт | 4
179 | Вахтовый городок | Площадка | Пожарная безопазность | лоток | Кабель канал пластиковый, 80х60х2000 мм |  | к-т. | 18
180 | Вахтовый городок | Площадка | Пожарная безопазность | лоток | NIA 80х60 Угол внутренний неизменяемый |  | к-т. | 3
181 | Вахтовый городок | Площадка | Пожарная безопазность | лоток | Кабель канал пластиковый, 150х60х2000 мм |  | к-т. | 5
182 | Вахтовый городок | Площадка | Пожарная безопазность | прочие | Колодец пластиковый, 600х575 мм |  | к-т. | 44
183 | Вахтовый городок | Площадка | Пожарная безопазность | прочие | Железобетонный колодец, Колодец ККС 1-80. Комплект: | Артикул 110101-00116 | к-т. | 14
184 | Вахтовый городок | Площадка | Пожарная безопазность | прочие | Плита перекрытия колодца -1 шт. | 44929 | шт | 1
185 | Вахтовый городок | Площадка | Пожарная безопазность | прочие | Кронштейн ККП-60 -4 шт. | 44960 | шт | 4
186 | Вахтовый городок | Площадка | Пожарная безопазность | метизы | Ерш с резьбой, гайкой и шайбами- 8 шт. | 44960 | шт | 8
187 | Вахтовый городок | Площадка | Пожарная безопазность | прочие | Консоль ККЧ-3 чугунная | Артикул 110302-00004 | шт | 56
188 | Вахтовый городок | Площадка | Пожарная безопазность | метизы | Консольный болт ССД (1 шайба, 1 гайка) | Артикул 10302-00173 | к-т. | 14
189 | Вахтовый городок | Площадка | Пожарная безопазность | прочие | Люк тяжелый канализационный, крышка%%C646 мм |  | шт | 14
190 | Вахтовый городок | Площадка | Пожарная безопазность | прочие | Кольцо опорное КО-1, толщ. 150 мм | Артикул 10301-00002 | шт | 14
191 | Вахтовый городок | Площадка | Пожарная безопазность | прочие | Специальный набор крепления люка СНКЛ-3 | Артикул 110302-00023 | шт | 14
192 | Вахтовый городок | Площадка | Пожарная безопазность | труба | БНТ труба %%C 100 мм, L=2950 мм |  | шт | 55
193 | Вахтовый городок | Площадка | Пожарная безопазность | труба | БНТ труба %%C 100 мм, L=3950 мм |  | шт | 140
194 | Вахтовый городок | Площадка | Пожарная безопазность | прочие | Муфта для БНТ труб, %%C 100 мм |  | шт | 140
195 | Вахтовый городок | Площадка | Пожарная безопазность | труба | Труба металлическая, %%C 100х4 мм |  | м | 90
196 | Вахтовый городок | Площадка | Пожарная безопазность | прочие | Двустенная труба ПНД гибкая для кабельной канализации д.90мм с протяжкой, 450Н, в бухте 50м |  | бухта | 77
197 | Вахтовый городок | Площадка | Пожарная безопазность | прочие | Муфта для двустенных-дренажных труб, 90мм |  | шт | 60
198 | Вахтовый городок | Площадка | Пожарная безопазность | прочие | Плита тротуарная 7 К10 (750х750х100) низкой гигроскопичности |  | шт | 58
199 | Вахтовый городок | Площадка | Пожарная безопазность | кабель | Кабель HDMI L=2m |  | шт | 7
200 | Вахтовый городок | Площадка | Пожарная безопазность | Эл. Материалы | Патч -корд UTP, 6 кат. 1 м |  | шт | 6
201 | Вахтовый городок | Площадка | Пожарная безопазность | Эл. Материалы | Короб пластиковый , 20 х 10 х2000 мм |  | шт | 11
202 | Вахтовый городок | Площадка | Пожарная безопазность | Эл. Материалы | Коробка монтажная распределительная, 80 х 80 х50 мм |  | шт | 54
203 | Вахтовый городок | Площадка | Пожарная безопазность | Эл. Материалы | Короб пластиковый 60х40х2000 мм |  | шт | 20
204 | Вахтовый городок | Площадка | Пожарная безопазность | Эл. Материалы | Короб кабельный пластиковый 20×10 х 2000 мм |  | шт | 20
205 | Вахтовый городок | Площадка | Пожарная безопазность | Эл. Материалы | Короб пластиковый , 105 х50 х2000 мм |  | шт | 27
206 | Вахтовый городок | Площадка | Пожарная безопазность | труба | Труба ПНД , 32 х2 мм |  | м | 4
207 | Вахтовый городок | Площадка | Пожарная безопазность | труба | Профильная труба из нержавеющей стали L=5000 мм |  | шт | 12
208 | Вахтовый городок | Площадка | Пожарная безопазность | Эл. Материалы | Косынка |  | шт | 48
209 | Вахтовый городок | Площадка | Пожарная безопазность | Эл. Материалы | Кабельный уплотнитель M32x1,5 с контргайкой (D кабеля 15-22 мм, IP68) |  | шт | 72
210 | Вахтовый городок | Площадка | Пожарная безопазность | Эл. Материалы | Кабельный ввод пластиковый на (4 ввода ) |  | шт | 12
211 | Вахтовый городок | Площадка | Пожарная безопазность | метиз | Болт с гайкой и шайбам |  | шт | 108
212 | Вахтовый городок | Площадка | Пожарная безопазность | прочие | Пластиковые заглушки квадратные для профильной трубы 80 х80 |  | шт | 12
213 | Вахтовый городок | Площадка | Пожарная безопазность | метиз | Шпилька резьбовая М 10 в комплекте с гайкой и шайбой |  | шт | 48
214 | Вахтовый городок | Площадка | Пожарная безопазность | лист | Лист сталь прокатная ( шина заземления) |  | шт | 12
215 | Вахтовый городок | Площадка | Пожарная безопазность | лист | Лист сталь прокатная ( для крепления трубастойку к фундамент ) |  | шт | 12
216 | Вахтовый городок | Площадка | Пожарная безопазность | метиз | Гайка шестигранная М 16 мм |  | шт | 96
217 | Вахтовый городок | Площадка | Пожарная безопазность | метиз | Шайба увеличенная м 16 мм |  | шт | 48
218 | Вахтовый городок | Площадка | Пожарная безопазность | прочие | МК крепления клеммной коробки на стене | ARM.MK-КК1/01-Ц | шт | 397
219 | Вахтовый городок | Площадка | Пожарная безопазность | прочие | Держатель для трубы d20 |  | шт | 5958
220 | Вахтовый городок | Площадка | Пожарная безопазность | Эл. Материалы | Клипсы ∅20мм |  | шт | 6600
221 | Вахтовый городок | BGPP-400-520-FF-00001 REV.2 | Пожарная безопазность | Эл. Материалы | Аккумулятор свинцово-кислотный АБ 1217M 17Ач 12В |  | шт | 2 | 77 824
222 | Вахтовый городок | BGPP-400-520-FF-00001 REV.2 | Пожарная безопазность | Эл. Материалы | Блок индикации с клавиатурой С2000-БКИ | С2000-БКИ | шт | 1 | 77 824
223 | Вахтовый городок | BGPP-400-520-FF-00001 REV.2 | Пожарная безопазность | Эл. Материалы | Генератор отчетов "Орион Про", Програмное обеспечение: отчеты по событиям и конфигурации объекта |  | шт | 1 | 77 824
224 | Вахтовый городок | BGPP-400-520-FF-00001 REV.2 | Пожарная безопазность | Эл. Материалы | Извещатель пожарный дымовой оптико-электронный ИП 212-141 | ИП 212-141 | комп | 87 | 77 824
225 | Вахтовый городок | BGPP-400-520-FF-00001 REV.2 | Пожарная безопазность | Эл. Материалы | Извещатель пожарный дымовой оптико-электронный ИП 212-141 Rubezh | Rubezh ИП 212-141 | шт | 10 | 77 824
226 | Вахтовый городок | BGPP-400-520-FF-00001 REV.2 | Пожарная безопазность | Эл. Материалы | Извещатель пожарный ручной SPR-1 | SPR-1 | шт | 7 | 77 824
227 | Вахтовый городок | BGPP-400-520-FF-00001 REV.2 | Пожарная безопазность | Эл. Материалы | Извещатель пожарный тепловой ИП 105-1-А1 в комплекте с базой | ИП 105-1-А1 | шт | 29 | 77 824
228 | Вахтовый городок | BGPP-400-520-FF-00001 REV.2 | Пожарная безопазность | Эл. Материалы | Оперативная задача исп.512, ОРИОН ПРО |  | шт | 1 | 77 824
229 | Вахтовый городок | BGPP-400-520-FF-00001 REV.2 | Пожарная безопазность | Эл. Материалы | Оповещатель охранно-пожарный световой Топаз 24 "Пожар" |  | шт | 6 | 77 824
230 | Вахтовый городок | BGPP-400-520-FF-00001 REV.2 | Пожарная безопазность | Эл. Материалы | Оповещатель охраноо-пожарный комбинированный свето-звуковая ОПОП 124-7 |  | шт | 13 | 77 824
231 | Вахтовый городок | BGPP-400-520-FF-00001 REV.2 | Пожарная безопазность | Эл. Материалы | Пакет программного обеспечения АРМ Орион Про |  | шт | 1 | 77 824
232 | Вахтовый городок | BGPP-400-520-FF-00001 REV.2 | Пожарная безопазность | Эл. Материалы | Прибор приемно-контрольный Сигнал 20М |  | шт | 1 | 77 824
233 | Вахтовый городок | BGPP-400-520-FF-00001 REV.2 | Пожарная безопазность | Эл. Материалы | Пульт контроля и управления С2000М |  | шт | 1 | 77 824
234 | Вахтовый городок | BGPP-400-520-FF-00001 REV.2 | Пожарная безопазность | Эл. Материалы | Устройство выносное оптической сигнализации ВУОС-31 | ВУОС-31 | шт | 20 | 77 824
235 | Вахтовый городок | BGPP-400-520-FF-00001 REV.2 | Пожарная безопазность | Эл. Материалы | Устройство коммутационное УК-ВК/04 исп.14 | УК-ВК/04 исп.14 | шт | 1 | 77 824
236 | Вахтовый городок | BGPP-400-520-FF-00001 REV.2 | Пожарная безопазность | Эл. Материалы | Учет рабочего времени №Орион Про" Программное обеспечение: отчеты по рабочему времени сотрудников |  | шт | 1 | 77 824
237 | Вахтовый городок | BGPP-400-520-FF-00001 REV.2 | Пожарная безопазность | Эл. Материалы | Шкаф пожарной сигнализации ШПС-24 | АЦДР.436534.009 | шт | 1 | 77 824
238 | Вахтовый городок | BGPP-400-503-FF-00001 - А1 | Пожарная безопазность | прочие | Накладка на стык профиля 106 96 Legrand |  | шт | 20 | 64 709
239 | Вахтовый городок | BGPP-400-503-FF-00001 - А1 | Пожарная безопазность | Эл. Материалы | Мини-плинтус 32х20, 2,1 м DLPlus 30017 |  | м | 233 | 64 709
240 | Вахтовый городок | BGPP-400-503-FF-00001 - А1 | Пожарная безопазность | Бирки | Бирка маркировочные оборудование |  | шт | 80 | 64 709
241 | Вахтовый городок | BGPP-400-503-FF-00001 - А1 | Пожарная безопазность | прочие | Накладка на стык крышек для кабель-канала 105х50, 10801 |  | шт | 20 | 64 709
242 | Вахтовый городок | BGPP-400-503-FF-00001 - А1 | Пожарная безопазность | прочие | Накладка на стык для мини-плинтуса 32x16 0 336 04 |  | шт | 4 | 64 709
243 | Вахтовый городок | BGPP-400-503-FF-00001 - А1 | Пожарная безопазность | Эл. Материалы | Аккумулятор 12В,17 А-ч,герметичный свинцово-кислотный |  | шт | 2 | 64 709
244 | Вахтовый городок | BGPP-400-503-FF-00001 - А1 | Пожарная безопазность | прочие | Держатель кабельного шланга ф16 | Rittal ф16 SZ 2593.000 | шт | 3936 | 64 709
245 | Вахтовый городок | BGPP-400-503-FF-00001 - А1 | Пожарная безопазность | хомуты | Rittal SZ 2597000 Кабельные хомуты, 100шт |  | уп. | 3 | 64 709
246 | Вахтовый городок | BGPP-400-503-FF-00001 - А1 | Пожарная безопазность | Эл. Материалы | Кабель-канал DLP 50x105 c крышкой 0 104 29 |  | м | 86 | 64 709
247 | Вахтовый городок | BGPP-400-503-FF-00001 - А1 | Пожарная безопазность | Эл. Материалы | Труба ПНД гибкая гофрированная 16ММ 161557 |  | м | 1972 | 64 709
248 | Вахтовый городок | BGPP-400-503-FF-00001 - А1 | Пожарная безопазность | Эл. Материалы | Коробка ответвительная 100х100х50ММ IP55 с кабельными вводами 53800 | IP55 100х100х50М 53800 | шт | 31 | 64 709
249 | Вахтовый городок | BGPP-400-503-FF-00001 - А1 | Пожарная безопазность | лоток | Ответвитель T-образный 32х20ММ Legrand 0 302 74 | 030274 | шт | 5 | 64 709
250 | Вахтовый городок | BGPP-400-503-FF-00001 - А1 | Пожарная безопазность | Эл. Материалы | Коробка распределительная 150х100х50ММ белая с 10 клеммами |  | шт | 2 | 64 709
251 | Вахтовый городок | BGPP-400-503-FF-00001 - А1 | Пожарная безопазность | прочие | Накладка на стык для мини-плинтуса 32x16 0 336 04 |  | шт | 36 | 64 709
252 | Вахтовый городок | BGPP-400-503-FF-00001 - А1 | Пожарная безопазность | Эл. Материалы | Устройство выносное оптической сигнализации ВУОС-31 | ВУОС-31 | шт | 16 | 64 710
253 | Вахтовый городок | BGPP-400-503-FF-00001 - А1 | Пожарная безопазность | Эл. Материалы | Шкаф пожарной сигнализации ШПС-24 | АЦДР.436534.009 | шт | 1 | 64 710
254 | Вахтовый городок | BGPP-400-503-FF-00001 - А1 | Пожарная безопазность | Эл. Материалы | Оповещатель охраноо-пожарный комбинированный свето-звуковая ОПОП 124-7 |  | шт | 1 | 64 710
255 | Вахтовый городок | BGPP-400-503-FF-00001 - А1 | Пожарная безопазность | Эл. Материалы | Оповещатель охраноо-пожарный комбинированный свето-звуковая ОПОП 124-7 |  | шт | 10 | 64 710
256 | Вахтовый городок | BGPP-400-503-FF-00001 - А1 | Пожарная безопазность | Эл. Материалы | Извещатель пожарный дымовой оптико-электронный ИП 212-141 Rubezh | Rubezh ИП 212-141 | комп | 55 | 64 710
257 | Вахтовый городок | BGPP-400-503-FF-00001 - А1 | Пожарная безопазность | Эл. Материалы | Оповещатель охранно-пожарный световой Топаз 24 "Пожар" |  | шт | 9 | 64 710
258 | Вахтовый городок | BGPP-400-503-FF-00001 - А1 | Пожарная безопазность | Эл. Материалы | Извещатель пожарный ручной |  | шт | 7 | 64 710
259 | Вахтовый городок | BGPP-400-503-FF-00001 - А1 | Пожарная безопазность | Эл. Материалы | Прибор приемно-контрольный охранно-пожарный Сигнал-20М |  | комп | 1 | 64 710
260 | Вахтовый городок | BGPP-400-503-FF-00001 - А1 | Пожарная безопазность | Эл. Материалы | Кожух защитный для ИПДЛ-Д-I/4Р |  | шт | 4 | 64 710
261 | Вахтовый городок | BGPP-400-503-FF-00001 - А1 | Пожарная безопазность | Эл. Материалы | Кожух защитный сетчатый ЗСК 101 |  | шт | 9 | 64 710
262 | Вахтовый городок | BGPP-400-503-FF-00001 - А1 | Пожарная безопазность | Эл. Материалы | Кожух защитный ЗСК 200 |  | шт | 4 | 64 710
263 | Вахтовый городок | BGPP-400-503-FF-00001 - А1 | Пожарная безопазность | Эл. Материалы | Кронштейн крепления ИПДЛ-Д-I/4Р |  | шт | 4 | 64 710
264 | Вахтовый городок | BGPP-400-503-FF-00001 - А1 | Пожарная безопазность | Эл. Материалы | Прибор контроля ПК-02 |  | шт | 2 | 64 710
265 | Вахтовый городок | BGPP-400-503-FF-00001 - А1 | Пожарная безопазность | Эл. Материалы | Извещатель пожарный дымовой оптико-электронный линейный ИПДЛ-Д-I/4Р |  | шт | 5 | 64 710
266 | Вахтовый городок | BGPP-400-503-FF-00001 - А1 | Пожарная безопазность | Эл. Материалы | Устройство оптической сигнализации УШК-01 ВУОС 32В 7мА |  | шт | 4 | 64 710
267 | Вахтовый городок | BGPP-400-503-FF-00001 - А1 | Пожарная безопазность | Эл. Материалы | Извещатель пожарный дымовой оптико-электронный ИП 212-141 Rubezh | Rubezh ИП 212-141 | шт | 15 | 64 710
268 | Вахтовый городок | BGPP-400-503-FF-00001 - А1 | Пожарная безопазность | прочие | Пластина 90х90х0.5ММ металлическая |  | шт | 16 | 64 710
269 | Вахтовый городок | BGPP-400-503-FF-00001 - А1 | Пожарная безопазность | Эл. Материалы | Оповещатель охраноо-пожарный комбинированный свето-звуковая ОПОП 124-7 |  | шт | 1 | 64 710
270 | Вахтовый городок | BGPP-400-503-FF-00001 - А1 | Пожарная безопазность | Эл. Материалы | Устройство коммутационное УК-ВК/04 исп.14 | УК-ВК/04 исп.14 | шт | 1 | 64 710
271 | Вахтовый городок | BGPP-400-503-FF-00001 - А1 | Пожарная безопазность | Эл. Материалы | Труба ПНД 25мм |  | м | 380 | 64 704
272 | Вахтовый городок | BGPP-400-501-FF-00001 | Пожарная безопазность | Эл. Материалы | Датчик ДИП-34А-03-Болид |  | шт | 80 | 83168 | Vidcom | Спец. № 2 от 13.02.2024 к Дог. № 99 от 13.02.2024
273 | Вахтовый городок | BGPP-400-501-FF-00001 | Пожарная безопазность | Эл. Материалы | Извещатель пожарный дымовой ИП-212-141 |  | шт | 200 | 83168 | Vidcom | Спец. № 2 от 13.02.2024 к Дог. № 99 от 13.02.2024
274 | Вахтовый городок | BGPP-400-501-FF-00001 | Пожарная безопазность | Эл. Материалы | Извещатель пожарный ручной электроконтактный ИПР 513-10 |  | шт | 14 | 83168 | Vidcom | Спец. № 2 от 13.02.2024 к Дог. № 99 от 13.02.2024
275 | Вахтовый городок | BGPP-400-501-FF-00001 | Пожарная безопазность | Эл. Материалы | МАРС-12-КП, ОПОВЕЩАТЕЛЬ Комбинированный свет+звук |  | шт | 14 | 83168 | Vidcom | Спец. № 2 от 13.02.2024 к Дог. № 99 от 13.02.2024
276 | Вахтовый городок | BGPP-400-501-FF-00001 | Пожарная безопазность | Эл. Материалы | Прибор Гранд Магистр 8 Арс (версия 2) |  | шт | 2 | 83168 | Vidcom | Спец. № 2 от 13.02.2024 к Дог. № 99 от 13.02.2024
277 | Вахтовый городок | BGPP-400-501-FF-00002 | Пожарная безопазность | Эл. Материалы | Аккумулятор 12 В, 26 Ач |  | шт | 4 | 83168 | НПП Автоматика-А | Спец. № 14 от 24.01.2024 к Дог. № BOGPZ-22/-700-NPPA от 01.07.2022
278 | Вахтовый городок | BGPP-400-501-FF-00003 | Пожарная безопазность | Эл. Материалы | ИП 212-34А-05 (ДИП-34А-05) Извещатель пожарный дымовой оптико-электронный адресный питается по двухпроводной линии от «С2000-КДЛ», до 127 адресов в комплекте с базой. |  | комп | 29 | 83168 | НПП Автоматика-А | Спец. № 14 от 24.01.2024 к Дог. № BOGPZ-22/-700-NPPA от 01.07.2022
279 | Вахтовый городок | BGPP-400-501-FF-00004 | Пожарная безопазность | Эл. Материалы | С2000-ИПДЛ исп.60 Извещатель пожарный линейный однопозиционный адресно-аналоговый, питается по двухпроводной линии от "С2000-КДЛ". Дальность 5-60 м. . От минус 30 до +50°С. |  | шт | 4 | 83168 | НПП Автоматика-А | Спец. № 14 от 24.01.2024 к Дог. № BOGPZ-22/-700-NPPA от 01.07.2022
280 | Вахтовый городок | BGPP-400-501-FF-00005 | Пожарная безопазность | Эл. Материалы | С2000-ИП-03 Извещатель пожарный тепловой адресно-аналоговый максимально-дифференциальный, питается по двухпроводной линии от «С2000-КДЛ», до 127 адресов. |  | комп | 70 | 83168 | НПП Автоматика-А | Спец. № 14 от 24.01.2024 к Дог. № BOGPZ-22/-700-NPPA от 01.07.2022
281 | Вахтовый городок | BGPP-400-501-FF-00006 | Пожарная безопазность | Эл. Материалы | Кабель-канал металлический SPM 100х50ММ |  | м | 10 | 83168 | НПП Автоматика-А | Спец. № 14 от 24.01.2024 к Дог. № BOGPZ-22/-700-NPPA от 01.07.2022
282 | Вахтовый городок | BGPP-400-501-FF-00007 | Пожарная безопазность | Эл. Материалы | МК-2 Монтажный комплект для крепления извещателей ДИП-34А и С2000-ИП в подвесной потолок. Крепление пружинными скобами. |  | шт | 62 | 83168 | НПП Автоматика-А | Спец. № 14 от 24.01.2024 к Дог. № BOGPZ-22/-700-NPPA от 01.07.2022
283 | Вахтовый городок | BGPP-400-501-FF-00008 | Пожарная безопазность | Эл. Материалы | С2000-КДЛ-2И исп.01 Контроллер адресной двухпроводной подсистемы с гальванической изоляцией с двумя интерфейсами RS-485. |  | шт | 6 | 83168 | НПП Автоматика-А | Спец. № 14 от 24.01.2024 к Дог. № BOGPZ-22/-700-NPPA от 01.07.2022
284 | Вахтовый городок | BGPP-400-501-FF-00009 | Пожарная безопазность | Эл. Материалы | Коробка JBS210 210х150х100, 12P (1,5...2,5мм²) (43626HF) |  | шт | 4 | 83168 | НПП Автоматика-А | Спец. № 14 от 24.01.2024 к Дог. № BOGPZ-22/-700-NPPA от 01.07.2022
285 | Вахтовый городок | BGPP-400-501-FF-00010 | Пожарная безопазность | Эл. Материалы | РИП-24 исп.56 (РИП-24-4/40М3-Р-RS) |  | комп | 2 | 83168 | НПП Автоматика-А | Спец. № 14 от 24.01.2024 к Дог. № BOGPZ-22/-700-NPPA от 01.07.2022
286 | Вахтовый городок | BGPP-400-501-FF-00011 | Пожарная безопазность | Эл. Материалы | УПН Устройство подключения нагрузки |  | шт | 22 | 83168 | НПП Автоматика-А | Спец. № 14 от 24.01.2024 к Дог. № BOGPZ-22/-700-NPPA от 01.07.2022
287 | Вахтовый городок | BGPP-400-501-FF-00012 | Пожарная безопазность | Эл. Материалы | УК-ВК исп.14 Релейный усилитель на два канала. Входное напряжение 24 В, ток – 20 мА. Выходное напряжение – до 250 В, ток – до 10 А. Контакты на переключение. Возможность крепления на DIN рейку. |  | шт | 5 | 83168 | НПП Автоматика-А | Спец. № 14 от 24.01.2024 к Дог. № BOGPZ-22/-700-NPPA от 01.07.2022
288 | Вахтовый городок | BGPP-400-501-FF-00013 | Пожарная безопазность | Эл. Материалы | Шкаф ШПС-24 исп.11 |  | комп | 4 | 83168 | НПП Автоматика-А | Спец. № 14 от 24.01.2024 к Дог. № BOGPZ-22/-700-NPPA от 01.07.2022
289 | Вахтовый городок | BGPP-400-501-FF-00014 | Пожарная безопазность | Эл. Материалы | Аккумуляторная батарея POWER KINGDOM 12V/25Ah |  | шт | 4 | 83168 | ООО «VELLEZER UNITED» | Спец. № 7 от 02.02.2024 к Дог. № V-71 от 14.06.2023
290 | Вахтовый городок | BGPP-400-501-FF-00015 | Пожарная безопазность | Эл. Материалы | С-2000-БКИ, блок контроля,управления и индикации |  | шт | 3 | 83168 | ООО «VELLEZER UNITED» | Спец. № 7 от 02.02.2024 к Дог. № V-71 от 14.06.2023
291 | Вахтовый городок | BGPP-400-501-FF-00016 | Пожарная безопазность | Эл. Материалы | Сальник PG 16 диаметр проводника 9-13мм IP54 ИЭК |  | шт | 4 | 83168 | ООО «VELLEZER UNITED» | Спец. № 7 от 02.02.2024 к Дог. № V-71 от 14.06.2023
292 | Вахтовый городок | BGPP-400-501-FF-00017 | Пожарная безопазность | Эл. Материалы | С-2000-КПБ, Контрольно-пусковой блок с 6 испол. реле |  | шт | 3 | 83168 | ООО «VELLEZER UNITED» | Спец. № 7 от 02.02.2024 к Дог. № V-71 от 14.06.2023
293 | Вахтовый городок | BGPP-400-501-FF-00018 | Пожарная безопазность | прочие | Скоба металл.двухкомпон. ИЭК d19-20мм |  | уп | 21 | 83168 | ООО «VELLEZER UNITED» | Спец. № 7 от 02.02.2024 к Дог. № V-71 от 14.06.2023
294 | Вахтовый городок | BGPP-400-260-FF-00001 | Пожарная безопазность | Эл. Материалы | Извещатель пожарный дымовой оптико-электронный точечный, исполнения: ПАСН.425232.021 – обычное (потолочное пространство) | ИП 212-141 | шт | 2
295 | Вахтовый городок | BGPP-400-260-FF-00001 | Пожарная безопазность | Эл. Материалы | Извещатель пожарный ручной многоразового использования | SPR-1 | шт | 1
296 | Вахтовый городок | BGPP-400-260-FF-00001 | Пожарная безопазность | Эл. Материалы | Оповещатель охранно-пожарный световой (табло) | Топаз 24 "ПОЖАР" | шт | 1
297 | Вахтовый городок | BGPP-400-260-FF-00001 | Пожарная безопазность | Эл. Материалы | Резервированный источник питания | РИП-24 исп. 01 (РИП-24-3/7М4) | шт | 1
298 | Вахтовый городок | BGPP-400-260-FF-00001 | Пожарная безопазность | Эл. Материалы | Аккумулятор герметичный свинцово -кислотный | 12В/7А*ч | шт | 2
299 | Вахтовый городок | BGPP-400-260-FF-00001 | Пожарная безопазность | Эл. Материалы | «ОПОП 124-7 24 В » Оповещатель охранно -пожарный свето -звуковой | ОПОП 124-7 24В Rbz-226682 | шт | 1
300 | Вахтовый городок | BGPP-400-260-FF-00001 | Пожарная безопазность | Эл. Материалы | Кабельный шланг (ПВХ гофрированная труба со стальной протяжкой) | ∅20мм (цвет белый) | м | 60
301 | Вахтовый городок | BGPP-400-260-FF-00001 | Пожарная безопазность | прочие | Держатель кабельного шланга | ∅20мм (цвет белый) | м | 60
302 | Вахтовый городок | BGPP-400-260-FF-00001 | Пожарная безопазность | Бирки | Бирки маркировочные: -для кабелей; -для извещателей; -для оповещателй | У 136 | шт | 15
303 | Вахтовый городок | BGPP-400-260-FF-00001 | Пожарная безопазность | Эл. Материалы | Резистор |  | шт | 15
304 | Вахтовый городок | BGPP-400-260-FF-00001 | Пожарная безопазность | Эл. Материалы | Резистор |  | шт | 15
305 | Вахтовый городок | BGPP-400-260-FF-00001 | Пожарная безопазность | метизы | Саморез 4х30 |  | шт | 30
306 | Вахтовый городок | BGPP-400-260-FF-00001 | Пожарная безопазность | метизы | Саморез 4х40 |  | шт | 30
307 | Вахтовый городок | BGPP-400-260-FF-00001 | Пожарная безопазность | эл. Материалы | Кабельный наконечник двойной для одновременного монтажа двух проводов |  | шт | 50
308 | Вахтовый городок | BGPP-400-260-FF-00001 | Пожарная безопазность | эл. Материалы | Кабельный одинарный наконечник |  | шт | 50